## 2026-2 Fiyat Listesi
NOT | REFERANS | MGR2 | AÇIKLAMA | 2026-2 | Para Birimi
| HDB3WHL1B1 | OTM SIG | 1 Kutup 4,5kA B Tipi 1A Otm.Sig. | 260 | TL
| HDB3WHL1B2 | OTM SIG | 1 Kutup 4,5kA B Tipi 2A Otm.Sig. | 260 | TL
| HDB3WHL1B3 | OTM SIG | 1 Kutup 4,5kA B Tipi 3A Otm.Sig. | 260 | TL
| HDB3WHL1B4 | OTM SIG | 1 Kutup 4,5kA B Tipi 4A Otm.Sig. | 260 | TL
| HDB3WHL1B6 | OTM SIG | 1 Kutup 4,5kA B Tipi 6A Otm.Sig. | 224 | TL
| HDB3WHL1B10 | OTM SIG | 1 Kutup 4,5kA B Tipi 10A Otm.Sig. | 203 | TL
| HDB3WHL1B16 | OTM SIG | 1 Kutup 4,5kA B Tipi 16A Otm.Sig. | 203 | TL
| HDB3WHL1B20 | OTM SIG | 1 Kutup 4,5kA B Tipi 20A Otm.Sig. | 203 | TL
| HDB3WHL1B25 | OTM SIG | 1 Kutup 4,5kA B Tipi 25A Otm.Sig. | 203 | TL
| HDB3WHL1B32 | OTM SIG | 1 Kutup 4,5kA B Tipi 32A Otm.Sig. | 260 | TL
| HDB3WHL1B40 | OTM SIG | 1 Kutup 4,5kA B Tipi 40A Otm.Sig. | 267 | TL
| HDB3WHL1B50 | OTM SIG | 1 Kutup 4,5kA B Tipi 50A Otm.Sig. | 314 | TL
| HDB3WHL1B63 | OTM SIG | 1 Kutup 4,5kA B Tipi 63A Otm.Sig. | 327 | TL
| HDB3WHL2B2 | OTM SIG | 2 Kutup 4,5kA B Tipi 2A Otm.Sig. | 577 | TL
| HDB3WHL2B3 | OTM SIG | 2 Kutup 4,5kA B Tipi 3A Otm.Sig. | 577 | TL
| HDB3WHL2B6 | OTM SIG | 2 Kutup 4,5kA B Tipi 6A Otm.Sig. | 577 | TL
| HDB3WHL2B10 | OTM SIG | 2 Kutup 4,5kA B Tipi 10A Otm.Sig. | 531 | TL
| HDB3WHL2B16 | OTM SIG | 2 Kutup 4,5kA B Tipi 16A Otm.Sig. | 531 | TL
| HDB3WHL2B20 | OTM SIG | 2 Kutup 4,5kA B Tipi 20A Otm.Sig. | 531 | TL
| HDB3WHL2B25 | OTM SIG | 2 Kutup 4,5kA B Tipi 25A Otm.Sig. | 531 | TL
| HDB3WHL2B32 | OTM SIG | 2 Kutup 4,5kA B Tipi 32A Otm.Sig. | 601 | TL
| HDB3WHL2B40 | OTM SIG | 2 Kutup 4,5kA B Tipi 40A Otm.Sig. | 621 | TL
| HDB3WHL2B50 | OTM SIG | 2 Kutup 4,5kA B Tipi 50A Otm.Sig. | 659 | TL
| HDB3WHL2B63 | OTM SIG | 2 Kutup 4,5kA B Tipi 63A Otm.Sig. | 659 | TL
| HDB3WHL3B2 | OTM SIG | 3 Kutup 4,5kA B Tipi 2A Otm.Sig. | 894 | TL
| HDB3WHL3B3 | OTM SIG | 3 Kutup 4,5kA B Tipi 3A Otm.Sig. | 894 | TL
| HDB3WHL3B6 | OTM SIG | 3 Kutup 4,5kA B Tipi 6A Otm.Sig. | 894 | TL
| HDB3WHL3B10 | OTM SIG | 3 Kutup 4,5kA B Tipi 10A Otm.Sig. | 746 | TL
| HDB3WHL3B16 | OTM SIG | 3 Kutup 4,5kA B Tipi 16A Otm.Sig. | 746 | TL
| HDB3WHL3B20 | OTM SIG | 3 Kutup 4,5kA B Tipi 20A Otm.Sig. | 746 | TL
| HDB3WHL3B25 | OTM SIG | 3 Kutup 4,5kA B Tipi 25A Otm.Sig. | 746 | TL
| HDB3WHL3B32 | OTM SIG | 3 Kutup 4,5kA B Tipi 32A Otm.Sig. | 818 | TL
| HDB3WHL3B40 | OTM SIG | 3 Kutup 4,5kA B Tipi 40A Otm.Sig. | 849 | TL
| HDB3WHL3B50 | OTM SIG | 3 Kutup 4,5kA B Tipi 50A Otm.Sig. | 958 | TL
| HDB3WHL3B63 | OTM SIG | 3 Kutup 4,5kA B Tipi 63A Otm.Sig. | 1011 | TL
| HDB3WHL4B2 | OTM SIG | 4 Kutup 4,5kA B Tipi 2A Otm.Sig. | 1137 | TL
| HDB3WHL4B3 | OTM SIG | 4 Kutup 4,5kA B Tipi 3A Otm.Sig. | 1137 | TL
| HDB3WHL4B6 | OTM SIG | 4 Kutup 4,5kA B Tipi 6A Otm.Sig. | 1137 | TL
| HDB3WHL4B10 | OTM SIG | 4 Kutup 4,5kA B Tipi 10A Otm.Sig. | 1046 | TL
| HDB3WHL4B16 | OTM SIG | 4 Kutup 4,5kA B Tipi 16A Otm.Sig. | 1046 | TL
| HDB3WHL4B20 | OTM SIG | 4 Kutup 4,5kA B Tipi 20A Otm.Sig. | 1046 | TL
| HDB3WHL4B25 | OTM SIG | 4 Kutup 4,5kA B Tipi 25A Otm.Sig. | 1046 | TL
| HDB3WHL4B32 | OTM SIG | 4 Kutup 4,5kA B Tipi 32A Otm.Sig. | 1110 | TL
| HDB3WHL4B40 | OTM SIG | 4 Kutup 4,5kA B Tipi 40A Otm.Sig. | 1159 | TL
| HDB3WHL4B50 | OTM SIG | 4 Kutup 4,5kA B Tipi 50A Otm.Sig. | 1288 | TL
| HDB3WHL4B63 | OTM SIG | 4 Kutup 4,5kA B Tipi 63A Otm.Sig. | 1467 | TL
| HDB3WHL1C1 | OTM SIG | 1 Kutup 4,5kA C Tipi 1A Otm.Sig. | 260 | TL
| HDB3WHL1C2 | OTM SIG | 1 Kutup 4,5kA C Tipi 2A Otm.Sig. | 260 | TL
| HDB3WHL1C3 | OTM SIG | 1 Kutup 4,5kA C Tipi 3A Otm.Sig. | 260 | TL
| HDB3WHL1C4 | OTM SIG | 1 Kutup 4,5kA C Tipi 4A Otm.Sig. | 260 | TL
| HDB3WHL1C6 | OTM SIG | 1 Kutup 4,5kA C Tipi 6A Otm.Sig. | 224 | TL
| HDB3WHL1C10 | OTM SIG | 1 Kutup 4,5kA C Tipi 10A Otm.Sig. | 203 | TL
| HDB3WHL1C16 | OTM SIG | 1 Kutup 4,5kA C Tipi 16A Otm.Sig. | 203 | TL
| HDB3WHL1C20 | OTM SIG | 1 Kutup 4,5kA C Tipi 20A Otm.Sig. | 203 | TL
| HDB3WHL1C25 | OTM SIG | 1 Kutup 4,5kA C Tipi 25A Otm.Sig. | 203 | TL
| HDB3WHL1C32 | OTM SIG | 1 Kutup 4,5kA C Tipi 32A Otm.Sig. | 260 | TL
| HDB3WHL1C40 | OTM SIG | 1 Kutup 4,5kA C Tipi 40A Otm.Sig. | 267 | TL
| HDB3WHL1C50 | OTM SIG | 1 Kutup 4,5kA C Tipi 50A Otm.Sig. | 314 | TL
| HDB3WHL1C63 | OTM SIG | 1 Kutup 4,5kA C Tipi 63A Otm.Sig. | 327 | TL
| HDB3WHL2C2 | OTM SIG | 2 Kutup 4,5kA C Tipi 2A Otm.Sig. | 577 | TL
| HDB3WHL2C3 | OTM SIG | 2 Kutup 4,5kA C Tipi 3A Otm.Sig. | 577 | TL
| HDB3WHL2C6 | OTM SIG | 2 Kutup 4,5kA C Tipi 6A Otm.Sig. | 577 | TL
| HDB3WHL2C10 | OTM SIG | 2 Kutup 4,5kA C Tipi 10A Otm.Sig. | 531 | TL
| HDB3WHL2C16 | OTM SIG | 2 Kutup 4,5kA C Tipi 16A Otm.Sig. | 531 | TL
| HDB3WHL2C20 | OTM SIG | 2 Kutup 4,5kA C Tipi 20A Otm.Sig. | 531 | TL
| HDB3WHL2C25 | OTM SIG | 2 Kutup 4,5kA C Tipi 25A Otm.Sig. | 531 | TL
| HDB3WHL2C32 | OTM SIG | 2 Kutup 4,5kA C Tipi 32A Otm.Sig. | 601 | TL
| HDB3WHL2C40 | OTM SIG | 2 Kutup 4,5kA C Tipi 40A Otm.Sig. | 621 | TL
| HDB3WHL2C50 | OTM SIG | 2 Kutup 4,5kA C Tipi 50A Otm.Sig. | 659 | TL
| HDB3WHL2C63 | OTM SIG | 2 Kutup 4,5kA C Tipi 63A Otm.Sig. | 659 | TL
| HDB3WHL3C2 | OTM SIG | 3 Kutup 4,5kA C Tipi 2A Otm.Sig. | 894 | TL
| HDB3WHL3C3 | OTM SIG | 3 Kutup 4,5kA C Tipi 3A Otm.Sig. | 894 | TL
| HDB3WHL3C6 | OTM SIG | 3 Kutup 4,5kA C Tipi 6A Otm.Sig. | 894 | TL
| HDB3WHL3C10 | OTM SIG | 3 Kutup 4,5kA C Tipi 10A Otm.Sig. | 746 | TL
| HDB3WHL3C16 | OTM SIG | 3 Kutup 4,5kA C Tipi 16A Otm.Sig. | 746 | TL
| HDB3WHL3C20 | OTM SIG | 3 Kutup 4,5kA C Tipi 20A Otm.Sig. | 746 | TL
| HDB3WHL3C25 | OTM SIG | 3 Kutup 4,5kA C Tipi 25A Otm.Sig. | 746 | TL
| HDB3WHL3C32 | OTM SIG | 3 Kutup 4,5kA C Tipi 32A Otm.Sig. | 818 | TL
| HDB3WHL3C40 | OTM SIG | 3 Kutup 4,5kA C Tipi 40A Otm.Sig. | 849 | TL
| HDB3WHL3C50 | OTM SIG | 3 Kutup 4,5kA C Tipi 50A Otm.Sig. | 958 | TL
| HDB3WHL3C63 | OTM SIG | 3 Kutup 4,5kA C Tipi 63A Otm.Sig. | 1011 | TL
| HDB3WHL4C2 | OTM SIG | 4 Kutup 4,5kA C Tipi 2A Otm.Sig. | 1137 | TL
| HDB3WHL4C3 | OTM SIG | 4 Kutup 4,5kA C Tipi 3A Otm.Sig. | 1137 | TL
| HDB3WHL4C6 | OTM SIG | 4 Kutup 4,5kA C Tipi 6A Otm.Sig. | 1137 | TL
| HDB3WHL4C10 | OTM SIG | 4 Kutup 4,5kA C Tipi 10A Otm.Sig. | 1046 | TL
| HDB3WHL4C16 | OTM SIG | 4 Kutup 4,5kA C Tipi 16A Otm.Sig. | 1046 | TL
| HDB3WHL4C20 | OTM SIG | 4 Kutup 4,5kA C Tipi 20A Otm.Sig. | 1046 | TL
| HDB3WHL4C25 | OTM SIG | 4 Kutup 4,5kA C Tipi 25A Otm.Sig. | 1046 | TL
| HDB3WHL4C32 | OTM SIG | 4 Kutup 4,5kA C Tipi 32A Otm.Sig. | 1110 | TL
| HDB3WHL4C40 | OTM SIG | 4 Kutup 4,5kA C Tipi 40A Otm.Sig. | 1159 | TL
| HDB3WHL4C50 | OTM SIG | 4 Kutup 4,5kA C Tipi 50A Otm.Sig. | 1288 | TL
| HDB3WHL4C63 | OTM SIG | 4 Kutup 4,5kA C Tipi 63A Otm.Sig. | 1467 | TL
| HDB3wHN1B1 | OTM SIG | 1 Kutup 6kA B Tipi 1A Otm.Sig. | 272 | TL
| HDB3wHN1B2 | OTM SIG | 1 Kutup 6kA B Tipi 2A Otm.Sig. | 272 | TL
| HDB3wHN1B3 | OTM SIG | 1 Kutup 6kA B Tipi 3A Otm.Sig. | 276 | TL
| HDB3wHN1B4 | OTM SIG | 1 Kutup 6kA B Tipi 4A Otm.Sig. | 276 | TL
| HDB3wHN1B6 | OTM SIG | 1 Kutup 6kA B Tipi 6A Otm.Sig. | 258 | TL
| HDB3wHN1B10 | OTM SIG | 1 Kutup 6kA B Tipi 10A Otm.Sig. | 224 | TL
| HDB3wHN1B16 | OTM SIG | 1 Kutup 6kA B Tipi 16A Otm.Sig. | 224 | TL
| HDB3wHN1B20 | OTM SIG | 1 Kutup 6kA B Tipi 20A Otm.Sig. | 224 | TL
| HDB3wHN1B25 | OTM SIG | 1 Kutup 6kA B Tipi 25A Otm.Sig. | 224 | TL
| HDB3wHN1B32 | OTM SIG | 1 Kutup 6kA B Tipi 32A Otm.Sig. | 275 | TL
| HDB3wHN1B40 | OTM SIG | 1 Kutup 6kA B Tipi 40A Otm.Sig. | 299 | TL
| HDB3wHN1B50 | OTM SIG | 1 Kutup 6kA B Tipi 50A Otm.Sig. | 363 | TL
| HDB3wHN1B63 | OTM SIG | 1 Kutup 6kA B Tipi 63A Otm.Sig. | 382 | TL
| HDB3wHN2B2 | OTM SIG | 2 Kutup 6kA B Tipi 2A Otm.Sig. | 785 | TL
| HDB3wHN2B6 | OTM SIG | 2 Kutup 6kA B Tipi 6A Otm.Sig. | 634 | TL
| HDB3wHN2B10 | OTM SIG | 2 Kutup 6kA B Tipi 10A Otm.Sig. | 634 | TL
| HDB3wHN2B16 | OTM SIG | 2 Kutup 6kA B Tipi 16A Otm.Sig. | 634 | TL
| HDB3wHN2B20 | OTM SIG | 2 Kutup 6kA B Tipi 20A Otm.Sig. | 634 | TL
| HDB3wHN2B25 | OTM SIG | 2 Kutup 6kA B Tipi 25A Otm.Sig. | 634 | TL
| HDB3wHN2B32 | OTM SIG | 2 Kutup 6kA B Tipi 32A Otm.Sig. | 700 | TL
| HDB3wHN2B40 | OTM SIG | 2 Kutup 6kA B Tipi 40A Otm.Sig. | 759 | TL
| HDB3wHN2B50 | OTM SIG | 2 Kutup 6kA B Tipi 50A Otm.Sig. | 791 | TL
| HDB3wHN2B63 | OTM SIG | 2 Kutup 6kA B Tipi 63A Otm.Sig. | 812 | TL
| HDB3wHN3B2 | OTM SIG | 3 Kutup 6kA B Tipi 2A Otm.Sig. | 1022 | TL
| HDB3wHN3B6 | OTM SIG | 3 Kutup 6kA B Tipi 6A Otm.Sig. | 828 | TL
| HDB3wHN3B10 | OTM SIG | 3 Kutup 6kA B Tipi 10A Otm.Sig. | 828 | TL
| HDB3wHN3B16 | OTM SIG | 3 Kutup 6kA B Tipi 16A Otm.Sig. | 828 | TL
| HDB3wHN3B20 | OTM SIG | 3 Kutup 6kA B Tipi 20A Otm.Sig. | 828 | TL
| HDB3wHN3B25 | OTM SIG | 3 Kutup 6kA B Tipi 25A Otm.Sig. | 828 | TL
| HDB3wHN3B32 | OTM SIG | 3 Kutup 6kA B Tipi 32A Otm.Sig. | 918 | TL
| HDB3wHN3B40 | OTM SIG | 3 Kutup 6kA B Tipi 40A Otm.Sig. | 939 | TL
| HDB3wHN3B50 | OTM SIG | 3 Kutup 6kA B Tipi 50A Otm.Sig. | 985 | TL
| HDB3wHN3B63 | OTM SIG | 3 Kutup 6kA B Tipi 63A Otm.Sig. | 1017 | TL
| HDB3wHN4B2 | OTM SIG | 4 Kutup 6kA B Tipi 2A Otm.Sig. | 1452 | TL
| HDB3wHN4B6 | OTM SIG | 4 Kutup 6kA B Tipi 6A Otm.Sig. | 1386 | TL
| HDB3wHN4B10 | OTM SIG | 4 Kutup 6kA B Tipi 10A Otm.Sig. | 1079 | TL
| HDB3wHN4B16 | OTM SIG | 4 Kutup 6kA B Tipi 16A Otm.Sig. | 1079 | TL
| HDB3wHN4B20 | OTM SIG | 4 Kutup 6kA B Tipi 20A Otm.Sig. | 1079 | TL
| HDB3wHN4B25 | OTM SIG | 4 Kutup 6kA B Tipi 25A Otm.Sig. | 1079 | TL
| HDB3wHN4B32 | OTM SIG | 4 Kutup 6kA B Tipi 32A Otm.Sig. | 1149 | TL
| HDB3wHN4B40 | OTM SIG | 4 Kutup 6kA B Tipi 40A Otm.Sig. | 1294 | TL
| HDB3wHN4B50 | OTM SIG | 4 Kutup 6kA B Tipi 50A Otm.Sig. | 1439 | TL
| HDB3wHN4B63 | OTM SIG | 4 Kutup 6kA B Tipi 63A Otm.Sig. | 1597 | TL
| HDB3wHN1C1 | OTM SIG | 1 Kutup 6kA C Tipi 1A Otm.Sig. | 272 | TL
| HDB3wHN1C2 | OTM SIG | 1 Kutup 6kA C Tipi 2A Otm.Sig. | 272 | TL
| HDB3wHN1C3 | OTM SIG | 1 Kutup 6kA C Tipi 3A Otm.Sig. | 276 | TL
| HDB3wHN1C4 | OTM SIG | 1 Kutup 6kA C Tipi 4A Otm.Sig. | 276 | TL
| HDB3wHN1C6 | OTM SIG | 1 Kutup 6kA C Tipi 6A Otm.Sig. | 258 | TL
| HDB3wHN1C10 | OTM SIG | 1 Kutup 6kA C Tipi 10A Otm.Sig. | 224 | TL
| HDB3wHN1C16 | OTM SIG | 1 Kutup 6kA C Tipi 16A Otm.Sig. | 224 | TL
| HDB3wHN1C20 | OTM SIG | 1 Kutup 6kA C Tipi 20A Otm.Sig. | 224 | TL
| HDB3wHN1C25 | OTM SIG | 1 Kutup 6kA C Tipi 25A Otm.Sig. | 224 | TL
| HDB3wHN1C32 | OTM SIG | 1 Kutup 6kA C Tipi 32A Otm.Sig. | 275 | TL
| HDB3wHN1C40 | OTM SIG | 1 Kutup 6kA C Tipi 40A Otm.Sig. | 299 | TL
| HDB3wHN1C50 | OTM SIG | 1 Kutup 6kA C Tipi 50A Otm.Sig. | 363 | TL
| HDB3wHN1C63 | OTM SIG | 1 Kutup 6kA C Tipi 63A Otm.Sig. | 382 | TL
| HDB3wHN2C2 | OTM SIG | 2 Kutup 6kA C Tipi 2A Otm.Sig. | 785 | TL
| HDB3wHN2C6 | OTM SIG | 2 Kutup 6kA C Tipi 6A Otm.Sig. | 634 | TL
| HDB3wHN2C10 | OTM SIG | 2 Kutup 6kA C Tipi 10A Otm.Sig. | 634 | TL
| HDB3wHN2C16 | OTM SIG | 2 Kutup 6kA C Tipi 16A Otm.Sig. | 634 | TL
| HDB3wHN2C20 | OTM SIG | 2 Kutup 6kA C Tipi 20A Otm.Sig. | 634 | TL
| HDB3wHN2C25 | OTM SIG | 2 Kutup 6kA C Tipi 25A Otm.Sig. | 634 | TL
| HDB3wHN2C32 | OTM SIG | 2 Kutup 6kA C Tipi 32A Otm.Sig. | 700 | TL
| HDB3wHN2C40 | OTM SIG | 2 Kutup 6kA C Tipi 40A Otm.Sig. | 759 | TL
| HDB3wHN2C50 | OTM SIG | 2 Kutup 6kA C Tipi 50A Otm.Sig. | 791 | TL
| HDB3wHN2C63 | OTM SIG | 2 Kutup 6kA C Tipi 63A Otm.Sig. | 812 | TL
| HDB3wHN3C2 | OTM SIG | 3 Kutup 6kA C Tipi 2A Otm.Sig. | 1022 | TL
| HDB3wHN3C6 | OTM SIG | 3 Kutup 6kA C Tipi 6A Otm.Sig. | 828 | TL
| HDB3wHN3C10 | OTM SIG | 3 Kutup 6kA C Tipi 10A Otm.Sig. | 828 | TL
| HDB3wHN3C16 | OTM SIG | 3 Kutup 6kA C Tipi 16A Otm.Sig. | 828 | TL
| HDB3wHN3C20 | OTM SIG | 3 Kutup 6kA C Tipi 20A Otm.Sig. | 828 | TL
| HDB3wHN3C25 | OTM SIG | 3 Kutup 6kA C Tipi 25A Otm.Sig. | 828 | TL
| HDB3wHN3C32 | OTM SIG | 3 Kutup 6kA C Tipi 32A Otm.Sig. | 918 | TL
| HDB3wHN3C40 | OTM SIG | 3 Kutup 6kA C Tipi 40A Otm.Sig. | 939 | TL
| HDB3wHN3C50 | OTM SIG | 3 Kutup 6kA C Tipi 50A Otm.Sig. | 985 | TL
| HDB3wHN3C63 | OTM SIG | 3 Kutup 6kA C Tipi 63A Otm.Sig. | 1017 | TL
| HDB3wHN4C2 | OTM SIG | 4 Kutup 6kA C Tipi 2A Otm.Sig. | 1452 | TL
| HDB3wHN4C6 | OTM SIG | 4 Kutup 6kA C Tipi 6A Otm.Sig. | 1386 | TL
| HDB3wHN4C10 | OTM SIG | 4 Kutup 6kA C Tipi 10A Otm.Sig. | 1079 | TL
| HDB3wHN4C16 | OTM SIG | 4 Kutup 6kA C Tipi 16A Otm.Sig. | 1079 | TL
| HDB3wHN4C20 | OTM SIG | 4 Kutup 6kA C Tipi 20A Otm.Sig. | 1079 | TL
| HDB3wHN4C25 | OTM SIG | 4 Kutup 6kA C Tipi 25A Otm.Sig. | 1079 | TL
| HDB3wHN4C32 | OTM SIG | 4 Kutup 6kA C Tipi 32A Otm.Sig. | 1149 | TL
| HDB3wHN4C40 | OTM SIG | 4 Kutup 6kA C Tipi 40A Otm.Sig. | 1294 | TL
| HDB3wHN4C50 | OTM SIG | 4 Kutup 6kA C Tipi 50A Otm.Sig. | 1439 | TL
| HDB3wHN4C63 | OTM SIG | 4 Kutup 6kA C Tipi 63A Otm.Sig. | 1597 | TL
| HDB3WSD | OTM SIG | Hata Bildirim Kontağı (HDB3W) | 607 | TL
| HDB3WOF | OTM SIG | Yardımcı Kontak (HDB3W) | 466 | TL
| HDB3WMO220 | OTM SIG | Açtırma Bobini (HDB3W) | 1581 | TL
| HDB9H63A1C6 | OTM SIG | 1 Kutup 10kA C Tipi 6A Otm.Sig. | 462 | TL
| HDB9H63A1C10 | OTM SIG | 1 Kutup 10kA C Tipi 10A Otm.Sig. | 434 | TL
| HDB9H63A1C16 | OTM SIG | 1 Kutup 10kA C Tipi 16A Otm.Sig. | 434 | TL
| HDB9H63A1C20 | OTM SIG | 1 Kutup 10kA C Tipi 20A Otm.Sig. | 434 | TL
| HDB9H63A1C25 | OTM SIG | 1 Kutup 10kA C Tipi 25A Otm.Sig. | 434 | TL
| HDB9H63A1C32 | OTM SIG | 1 Kutup 10kA C Tipi 32A Otm.Sig. | 462 | TL
| HDB9H63A1C40 | OTM SIG | 1 Kutup 10kA C Tipi 40A Otm.Sig. | 487 | TL
| HDB9H63A1C50 | OTM SIG | 1 Kutup 10kA C Tipi 50A Otm.Sig. | 596 | TL
| HDB9H63A1C63 | OTM SIG | 1 Kutup 10kA C Tipi 63A Otm.Sig. | 725 | TL
| HDB9H63A2C6 | OTM SIG | 2 Kutup 10kA C Tipi 6A Otm.Sig. | 1073 | TL
| HDB9H63A2C10 | OTM SIG | 2 Kutup 10kA C Tipi 10A Otm.Sig. | 977 | TL
| HDB9H63A2C16 | OTM SIG | 2 Kutup 10kA C Tipi 16A Otm.Sig. | 977 | TL
| HDB9H63A2C20 | OTM SIG | 2 Kutup 10kA C Tipi 20A Otm.Sig. | 977 | TL
| HDB9H63A2C25 | OTM SIG | 2 Kutup 10kA C Tipi 25A Otm.Sig. | 977 | TL
| HDB9H63A2C32 | OTM SIG | 2 Kutup 10kA C Tipi 32A Otm.Sig. | 1098 | TL
| HDB9H63A2C40 | OTM SIG | 2 Kutup 10kA C Tipi 40A Otm.Sig. | 1208 | TL
| HDB9H63A2C50 | OTM SIG | 2 Kutup 10kA C Tipi 50A Otm.Sig. | 1328 | TL
| HDB9H63A2C63 | OTM SIG | 2 Kutup 10kA C Tipi 63A Otm.Sig. | 1514 | TL
| HDB9H63A3C6 | OTM SIG | 3 Kutup 10kA C Tipi 6A Otm.Sig. | 1328 | TL
| HDB9H63A3C10 | OTM SIG | 3 Kutup 10kA C Tipi 10A Otm.Sig. | 1420 | TL
| HDB9H63A3C16 | OTM SIG | 3 Kutup 10kA C Tipi 16A Otm.Sig. | 1420 | TL
| HDB9H63A3C20 | OTM SIG | 3 Kutup 10kA C Tipi 20A Otm.Sig. | 1420 | TL
| HDB9H63A3C25 | OTM SIG | 3 Kutup 10kA C Tipi 25A Otm.Sig. | 1420 | TL
| HDB9H63A3C32 | OTM SIG | 3 Kutup 10kA C Tipi 32A Otm.Sig. | 1445 | TL
| HDB9H63A3C40 | OTM SIG | 3 Kutup 10kA C Tipi 40A Otm.Sig. | 1479 | TL
| HDB9H63A3C50 | OTM SIG | 3 Kutup 10kA C Tipi 50A Otm.Sig. | 1674 | TL
| HDB9H63A3C63 | OTM SIG | 3 Kutup 10kA C Tipi 63A Otm.Sig. | 1890 | TL
| HDB9H63A4C6 | OTM SIG | 4 Kutup 10kA C Tipi 6A Otm.Sig. | 1835 | TL
| HDB9H63A4C10 | OTM SIG | 4 Kutup 10kA C Tipi 10A Otm.Sig. | 1745 | TL
| HDB9H63A4C16 | OTM SIG | 4 Kutup 10kA C Tipi 16A Otm.Sig. | 1745 | TL
| HDB9H63A4C20 | OTM SIG | 4 Kutup 10kA C Tipi 20A Otm.Sig. | 1745 | TL
| HDB9H63A4C25 | OTM SIG | 4 Kutup 10kA C Tipi 25A Otm.Sig. | 1745 | TL
| HDB9H63A4C32 | OTM SIG | 4 Kutup 10kA C Tipi 32A Otm.Sig. | 1829 | TL
| HDB9H63A4C40 | OTM SIG | 4 Kutup 10kA C Tipi 40A Otm.Sig. | 1974 | TL
| HDB9H63A4C50 | OTM SIG | 4 Kutup 10kA C Tipi 50A Otm.Sig. | 2448 | TL
| HDB9H63A4C63 | OTM SIG | 4 Kutup 10kA C Tipi 63A Otm.Sig. | 2530 | TL
| HDB9H63A1B16 | OTM SIG | 1 Kutup 10kA B Tipi 16A Otm.Sig. | 434 | TL
| HDB9H63A1B20 | OTM SIG | 1 Kutup 10kA B Tipi 20A Otm.Sig. | 434 | TL
| HDB9H63A1B25 | OTM SIG | 1 Kutup 10kA B Tipi 25A Otm.Sig. | 434 | TL
| HDB9H63A1B32 | OTM SIG | 1 Kutup 10kA B Tipi 32A Otm.Sig. | 462 | TL
| HDB9H63A1B40 | OTM SIG | 1 Kutup 10kA B Tipi 40A Otm.Sig. | 487 | TL
| HDB9H63A1B50 | OTM SIG | 1 Kutup 10kA B Tipi 50A Otm.Sig. | 596 | TL
| HDB9H63A1B63 | OTM SIG | 1 Kutup 10kA B Tipi 63A Otm.Sig. | 725 | TL
| HDB9H63A3B16 | OTM SIG | 3 Kutup 10kA B Tipi 16A Otm.Sig. | 1420 | TL
| HDB9H63A3B20 | OTM SIG | 3 Kutup 10kA B Tipi 20A Otm.Sig. | 1420 | TL
| HDB9H63A3B25 | OTM SIG | 3 Kutup 10kA B Tipi 25A Otm.Sig. | 1420 | TL
| HDB9H63A3B32 | OTM SIG | 3 Kutup 10kA B Tipi 32A Otm.Sig. | 1445 | TL
| HDB9H63A3B40 | OTM SIG | 3 Kutup 10kA B Tipi 40A Otm.Sig. | 1479 | TL
| HDB9H63A3B50 | OTM SIG | 3 Kutup 10kA B Tipi 50A Otm.Sig. | 1674 | TL
| HDB9H63A3B63 | OTM SIG | 3 Kutup 10kA B Tipi 63A Otm.Sig. | 1890 | TL
| HDB3w125H1C63 | OTM SIG | 1 Kutup 10kA C Tipi 63A Otm.Sig. | 725 | TL
| HDB3w125H1C80 | OTM SIG | 1 Kutup 10kA C Tipi 80A Otm.Sig. | 1196 | TL
| HDB3w125H1C100 | OTM SIG | 1 Kutup 10kA C Tipi 100A Otm.Sig. | 1228 | TL
| HDB3w125H1C125 | OTM SIG | 1 Kutup 10kA C Tipi 125A Otm.Sig. | 1364 | TL
| HDB3w125H2C63 | OTM SIG | 2 Kutup 10kA C Tipi 63A Otm.Sig. | 1514 | TL
| HDB3w125H2C80 | OTM SIG | 2 Kutup 10kA C Tipi 80A Otm.Sig. | 2440 | TL
| HDB3w125H2C100 | OTM SIG | 2 Kutup 10kA C Tipi 100A Otm.Sig. | 3223 | TL
| HDB3w125H2C125 | OTM SIG | 2 Kutup 10kA C Tipi 125A Otm.Sig. | 4191 | TL
| HDB3w125H3C63 | OTM SIG | 3 Kutup 10kA C Tipi 63A Otm.Sig. | 1890 | TL
| HDB3w125H3C80 | OTM SIG | 3 Kutup 10kA C Tipi 80A Otm.Sig. | 3905 | TL
| HDB3w125H3C100 | OTM SIG | 3 Kutup 10kA C Tipi 100A Otm.Sig. | 4105 | TL
| HDB3w125H3C125 | OTM SIG | 3 Kutup 10kA C Tipi 125A Otm.Sig. | 4682 | TL
| HDB3w125H4C63 | OTM SIG | 4 Kutup 10kA C Tipi 63A Otm.Sig. | 2530 | TL
| HDB3w125H4C80 | OTM SIG | 4 Kutup 10kA C Tipi 80A Otm.Sig. | 4380 | TL
| HDB3w125H4C100 | OTM SIG | 4 Kutup 10kA C Tipi 100A Otm.Sig. | 5531 | TL
| HDB3w125H4C125 | OTM SIG | 4 Kutup 10kA C Tipi 125A Otm.Sig. | 6752 | TL
| HDB3VR225SC | KAK | 6kA 30mA 25 A 1P+N Kaçak Akım Rölesi AC Tİp | 1700 | TL
| HDB3VR232SC | KAK | 6kA 30mA 32 A 1P+N Kaçak Akım Rölesi AC Tİp | 1700 | TL
| HDB3VR240SC | KAK | 6kA 30mA 40 A 1P+N Kaçak Akım Rölesi AC Tİp | 1700 | TL
| HDB3VR263SC | KAK | 6kA 30mA 63 A 1P+N Kaçak Akım Rölesi AC Tİp | 1929 | TL
| HDB3VR280SC | KAK | 6kA 30mA 80 A 1P+N Kaçak Akım Rölesi AC Tİp | 2746 | TL
| HDB3VR225TC | KAK | 6kA 300mA 25 A 1P+N Kaçak Akım Rölesi AC Tİp | 1700 | TL
| HDB3VR232TC | KAK | 6kA 300mA 32 A 1P+N Kaçak Akım Rölesi AC Tİp | 1700 | TL
| HDB3VR240TC | KAK | 6kA 300mA 40 A 1P+N Kaçak Akım Rölesi AC Tİp | 1700 | TL
| HDB3VR263TC | KAK | 6kA 300mA 63 A 1P+N Kaçak Akım Rölesi AC Tİp | 1929 | TL
| HDB3VR280TC | KAK | 6kA 300mA 80 A 1P+N Kaçak Akım Rölesi AC Tİp | 2746 | TL
| HDB3VR2100TC | KAK | 6kA 300mA 100 A 1P+N Kaçak Akım Rölesi AC Tİp | 2965 | TL
| HDB3VR425SC | KAK | 6kA 30mA 25 A 3P+N Kaçak Akım Rölesi AC Tİp | 2420 | TL
| HDB3VR432SC | KAK | 6kA 30mA 32 A 3P+N Kaçak Akım Rölesi AC Tİp | 2420 | TL
| HDB3VR440SC | KAK | 6kA 30mA 40 A 3P+N Kaçak Akım Rölesi AC Tİp | 2420 | TL
| HDB3VR463SC | KAK | 6kA 30mA 63 A 3P+N Kaçak Akım Rölesi AC Tİp | 2819 | TL
| HDB3VR480SC | KAK | 6kA 30mA 80 A 3P+N Kaçak Akım Rölesi AC Tİp | 4034 | TL
| HDB3VR4100SC | KAK | 6kA 30mA 100 A 3P+N Kaçak Akım Rölesi AC Tİp | 4368 | TL
| HDB3VR425TC | KAK | 6kA 300mA 25 A 3P+N Kaçak Akım Rölesi AC Tİp | 2420 | TL
| HDB3VR432TC | KAK | 6kA 300mA 32 A 3P+N Kaçak Akım Rölesi AC Tİp | 2420 | TL
| HDB3VR440TC | KAK | 6kA 300mA 40 A 3P+N Kaçak Akım Rölesi AC Tİp | 2420 | TL
| HDB3VR463TC | KAK | 6kA 300mA 63 A 3P+N Kaçak Akım Rölesi AC Tİp | 2819 | TL
| HDB3VR480TC | KAK | 6kA 300mA 80 A 3P+N Kaçak Akım Rölesi AC Tİp | 4034 | TL
| HDB3VR4100TC | KAK | 6kA 300mA 100 A 3P+N Kaçak Akım Rölesi AC Tİp | 4368 | TL
| HDB3VR225SA | KAK | 6kA 30mA 25 A 1P+N Kaçak Akım Rölesi A Tİp | 2001 | TL
| HDB3VR232SA | KAK | 6kA 30mA 32 A 1P+N Kaçak Akım Rölesi A Tİp | 2001 | TL
| HDB3VR240SA | KAK | 6kA 30mA 40 A 1P+N Kaçak Akım Rölesi A Tİp | 2001 | TL
| HDB3VR263SA | KAK | 6kA 30mA 63 A 1P+N Kaçak Akım Rölesi A Tİp | 2269 | TL
| HDB3VR280SA | KAK | 6kA 30mA 80 A 1P+N Kaçak Akım Rölesi A Tİp | 3233 | TL
| HDB3VR225TA | KAK | 6kA 300mA 25 A 1P+N Kaçak Akım Rölesi A Tİp | 2001 | TL
| HDB3VR232TA | KAK | 6kA 300mA 32 A 1P+N Kaçak Akım Rölesi A Tİp | 2001 | TL
| HDB3VR240TA | KAK | 6kA 300mA 40 A 1P+N Kaçak Akım Rölesi A Tİp | 2001 | TL
| HDB3VR263TA | KAK | 6kA 300mA 63 A 1P+N Kaçak Akım Rölesi A Tİp | 2269 | TL
| HDB3VR280TA | KAK | 6kA 300mA 80 A 1P+N Kaçak Akım Rölesi A Tİp | 3233 | TL
| HDB3VR2100TA | KAK | 6kA 300mA 100 A 1P+N Kaçak Akım Rölesi A Tİp | 3494 | TL
| HDB3VR425SA | KAK | 6kA 30mA 25 A 3P+N Kaçak Akım Rölesi A Tİp | 2953 | TL
| HDB3VR432SA | KAK | 6kA 30mA 32 A 3P+N Kaçak Akım Rölesi A Tİp | 2953 | TL
| HDB3VR440SA | KAK | 6kA 30mA 40 A 3P+N Kaçak Akım Rölesi A Tİp | 2953 | TL
| HDB3VR463SA | KAK | 6kA 30mA 63 A 3P+N Kaçak Akım Rölesi A Tİp | 3319 | TL
| HDB3VR480SA | KAK | 6kA 30mA 80 A 3P+N Kaçak Akım Rölesi A Tİp | 4752 | TL
| HDB3VR4100SA | KAK | 6kA 30mA 100 A 3P+N Kaçak Akım Rölesi A Tİp | 5146 | TL
| HDB3VR425TA | KAK | 6kA 300mA 25 A 3P+N Kaçak Akım Rölesi A Tİp | 2953 | TL
| HDB3VR432TA | KAK | 6kA 300mA 32 A 3P+N Kaçak Akım Rölesi A Tİp | 2953 | TL
| HDB3VR440TA | KAK | 6kA 300mA 40 A 3P+N Kaçak Akım Rölesi A Tİp | 2953 | TL
| HDB3VR463TA | KAK | 6kA 300mA 63 A 3P+N Kaçak Akım Rölesi A Tİp | 3319 | TL
| HDB3VR480TA | KAK | 6kA 300mA 80 A 3P+N Kaçak Akım Rölesi A Tİp | 4752 | TL
| HDB3VR4100TA | KAK | 6kA 300mA 100 A 3P+N Kaçak Akım Rölesi A Tİp | 5146 | TL
YENİ | HDB3VRH2100TC | KAK | HDB3VRH 10kA 2P 300mA 100A AC Kaçak Akım Rölesi | 3795 | TL
YENİ | HDB3VRH225SC | KAK | HDB3VRH 10kA 2P 30mA 25A AC Kaçak Akım Rölesi | 2714 | TL
YENİ | HDB3VRH225TC | KAK | HDB3VRH 10kA 2P 300mA 25A AC Kaçak Akım Rölesi | 2714 | TL
YENİ | HDB3VRH225YC | KAK | HDB3VRH 10kA 2P 100mA 25A AC Kaçak Akım Rölesi | 2714 | TL
YENİ | HDB3VRH232SC | KAK | HDB3VRH 10kA 2P 30mA 32A AC Kaçak Akım Rölesi | 2737 | TL
YENİ | HDB3VRH232TC | KAK | HDB3VRH 10kA 2P 300mA 32A AC Kaçak Akım Rölesi | 2737 | TL
YENİ | HDB3VRH232YC | KAK | HDB3VRH 10kA 2P 100mA 32A AC Kaçak Akım Rölesi | 2737 | TL
YENİ | HDB3VRH240SC | KAK | HDB3VRH 10kA 2P 30mA 40A AC Kaçak Akım Rölesi | 2732 | TL
YENİ | HDB3VRH240TC | KAK | HDB3VRH 10kA 2P 300mA 40A AC Kaçak Akım Rölesi | 2732 | TL
YENİ | HDB3VRH240YC | KAK | HDB3VRH 10kA 2P 100mA 40A AC Kaçak Akım Rölesi | 2732 | TL
YENİ | HDB3VRH263SC | KAK | HDB3VRH 10kA 2P 30mA 63A AC Kaçak Akım Rölesi | 2939 | TL
YENİ | HDB3VRH263TC | KAK | HDB3VRH 10kA 2P 300mA 63A AC Kaçak Akım Rölesi | 2939 | TL
YENİ | HDB3VRH263YC | KAK | HDB3VRH 10kA 2P 100mA 63A AC Kaçak Akım Rölesi | 2939 | TL
YENİ | HDB3VRH280SC | KAK | HDB3VRH 10kA 2P 30mA 80A AC Kaçak Akım Rölesi | 3525 | TL
YENİ | HDB3VRH280TC | KAK | HDB3VRH 10kA 2P 300mA 80A AC Kaçak Akım Rölesi | 3525 | TL
YENİ | HDB3VRH280YC | KAK | HDB3VRH 10kA 2P 30mA 80A AC Kaçak Akım Rölesi | 3525 | TL
YENİ | HDB3VRH4100SC | KAK | HDB3VRH 10kA 4P 30mA 100A AC Kaçak Akım Rölesi | 6003 | TL
YENİ | HDB3VRH4100TC | KAK | HDB3VRH 10kA 4P 300mA 100A AC Kaçak Akım Rölesi | 6003 | TL
YENİ | HDB3VRH4100YC | KAK | HDB3VRH 10kA 4P 100mA 100A AC Kaçak Akım Rölesi | 6003 | TL
YENİ | HDB3VRH425SC | KAK | HDB3VRH 10kA 4P 30mA 25A AC Kaçak Akım Rölesi | 4319 | TL
YENİ | HDB3VRH425TC | KAK | HDB3VRH 10kA 4P 300mA 25A AC Kaçak Akım Rölesi | 4319 | TL
YENİ | HDB3VRH425YC | KAK | HDB3VRH 10kA 4P 100mA 25A AC Kaçak Akım Rölesi | 4319 | TL
YENİ | HDB3VRH432SC | KAK | HDB3VRH 10kA 4P 30mA 32A AC Kaçak Akım Rölesi | 4347 | TL
YENİ | HDB3VRH432TC | KAK | HDB3VRH 10kA 4P 300mA 32A AC Kaçak Akım Rölesi | 4347 | TL
YENİ | HDB3VRH432YC | KAK | HDB3VRH 10kA 4P 100mA 32A AC Kaçak Akım Rölesi | 4347 | TL
YENİ | HDB3VRH440SC | KAK | HDB3VRH 10kA 4P 30mA 40A AC Kaçak Akım Rölesi | 4347 | TL
YENİ | HDB3VRH440TC | KAK | HDB3VRH 10kA 4P 300mA 40A AC Kaçak Akım Rölesi | 4347 | TL
YENİ | HDB3VRH440YC | KAK | HDB3VRH 10kA 4P 100mA 40A AC Kaçak Akım Rölesi | 4347 | TL
YENİ | HDB3VRH463SC | KAK | HDB3VRH 10kA 4P 30mA 63A AC Kaçak Akım Rölesi | 4542 | TL
YENİ | HDB3VRH463TC | KAK | HDB3VRH 10kA 4P 300mA 63A AC Kaçak Akım Rölesi | 4542 | TL
YENİ | HDB3VRH463YC | KAK | HDB3VRH 10kA 4P 100mA 63A AC Kaçak Akım Rölesi | 4542 | TL
YENİ | HDB3VRH480SC | KAK | HDB3VRH 10kA 4P 30mA 80A AC Kaçak Akım Rölesi | 5888 | TL
YENİ | HDB3VRH480TC | KAK | HDB3VRH 10kA 4P 300mA 80A AC Kaçak Akım Rölesi | 5888 | TL
YENİ | HDB3VRH480YC | KAK | HDB3VRH 10kA 4P 100mA 80A AC Kaçak Akım Rölesi | 5888 | TL
YENİ | HDB3VRH2100SA | KAK | HDB3VRH 10kA 2P 30mA 100A A Kaçak Akım Rölesi | 4112 | TL
YENİ | HDB3VRH2100TA | KAK | HDB3VRH 10kA 2P 300mA 100A A Kaçak Akım Rölesi | 4112 | TL
YENİ | HDB3VRH2100YA | KAK | HDB3VRH 10kA 2P 100mA 100A A Kaçak Akım Rölesi | 4112 | TL
YENİ | HDB3VRH225SA | KAK | HDB3VRH 10kA 2P 30mA 25A A Kaçak Akım Rölesi | 3042 | TL
YENİ | HDB3VRH225TA | KAK | HDB3VRH 10kA 2P 300mA 25A A Kaçak Akım Rölesi | 3042 | TL
YENİ | HDB3VRH225YA | KAK | HDB3VRH 10kA 2P 100mA 25A A Kaçak Akım Rölesi | 3042 | TL
YENİ | HDB3VRH232SA | KAK | HDB3VRH 10kA 2P 30mA 32A A Kaçak Akım Rölesi | 3071 | TL
YENİ | HDB3VRH232TA | KAK | HDB3VRH 10kA 2P 300mA 32A A Kaçak Akım Rölesi | 3071 | TL
YENİ | HDB3VRH232YA | KAK | HDB3VRH 10kA 2P 100mA 32A A Kaçak Akım Rölesi | 3071 | TL
YENİ | HDB3VRH240SA | KAK | HDB3VRH 10kA 2P 30mA 40A A Kaçak Akım Rölesi | 3071 | TL
YENİ | HDB3VRH240TA | KAK | HDB3VRH 10kA 2P 300mA 40A A Kaçak Akım Rölesi | 3071 | TL
YENİ | HDB3VRH240YA | KAK | HDB3VRH 10kA 2P 100mA 40A A Kaçak Akım Rölesi | 3071 | TL
YENİ | HDB3VRH263SA | KAK | HDB3VRH 10kA 2P 30mA 63A A Kaçak Akım Rölesi | 3278 | TL
YENİ | HDB3VRH263TA | KAK | HDB3VRH 10kA 2P 300mA 63A A Kaçak Akım Rölesi | 3278 | TL
YENİ | HDB3VRH263YA | KAK | HDB3VRH 10kA 2P 100mA 63A A Kaçak Akım Rölesi | 3278 | TL
YENİ | HDB3VRH280SA | KAK | HDB3VRH 10kA 2P 30mA 80A A Kaçak Akım Rölesi | 3945 | TL
YENİ | HDB3VRH280TA | KAK | HDB3VRH 10kA 2P 300mA 80A A Kaçak Akım Rölesi | 3945 | TL
YENİ | HDB3VRH280YA | KAK | HDB3VRH 10kA 2P 100mA 80A A Kaçak Akım Rölesi | 3945 | TL
YENİ | HDB3VRH4100SA | KAK | HDB3VRH 10kA 4P 30mA 100A A Kaçak Akım Rölesi | 6325 | TL
YENİ | HDB3VRH4100TA | KAK | HDB3VRH 10kA 4P 300mA 100A A Kaçak Akım Rölesi | 6325 | TL
YENİ | HDB3VRH4100YA | KAK | HDB3VRH 10kA 4P 100mA 100A A Kaçak Akım Rölesi | 6325 | TL
YENİ | HDB3VRH425SA | KAK | HDB3VRH 10kA 4P 30mA 25A A Kaçak Akım Rölesi | 4658 | TL
YENİ | HDB3VRH425TA | KAK | HDB3VRH 10kA 4P 300mA 25A A Kaçak Akım Rölesi | 4658 | TL
YENİ | HDB3VRH425YA | KAK | HDB3VRH 10kA 4P 100mA 25A A Kaçak Akım Rölesi | 4658 | TL
YENİ | HDB3VRH432SA | KAK | HDB3VRH 10kA 4P 30mA 32A A Kaçak Akım Rölesi | 4658 | TL
YENİ | HDB3VRH432TA | KAK | HDB3VRH 10kA 4P 300mA 32A A Kaçak Akım Rölesi | 4658 | TL
YENİ | HDB3VRH432YA | KAK | HDB3VRH 10kA 4P 100mA 32A A Kaçak Akım Rölesi | 4658 | TL
YENİ | HDB3VRH440SA | KAK | HDB3VRH 10kA 4P 30mA 40A A Kaçak Akım Rölesi | 4658 | TL
YENİ | HDB3VRH440TA | KAK | HDB3VRH 10kA 4P 300mA 40A A Kaçak Akım Rölesi | 4658 | TL
YENİ | HDB3VRH440YA | KAK | HDB3VRH 10kA 4P 100mA 40A A Kaçak Akım Rölesi | 4658 | TL
YENİ | HDB3VRH463SA | KAK | HDB3VRH 10kA 4P 30mA 63A A Kaçak Akım Rölesi | 4807 | TL
YENİ | HDB3VRH463TA | KAK | HDB3VRH 10kA 4P 300mA 63A A Kaçak Akım Rölesi | 4807 | TL
YENİ | HDB3VRH463YA | KAK | HDB3VRH 10kA 4P 100mA 63A A Kaçak Akım Rölesi | 4807 | TL
YENİ | HDB3VRH480SA | KAK | HDB3VRH 10kA 4P 30mA 80A A Kaçak Akım Rölesi | 5888 | TL
YENİ | HDB3VRH480TA | KAK | HDB3VRH 4P 10kA 300mA 80A A Kaçak Akım Rölesi | 6003 | TL
YENİ | HDB3VRH480YA | KAK | HDB3VRH 4P 10kA 100mA 80A A Kaçak Akım Rölesi | 5888 | TL
| HDM363F2533XX | KOM SALT | 50kA 3 Kutup 25A Sabit T.M.Ş | 5297 | TL
| HDM363F3233XX | KOM SALT | 50kA 3 Kutup 32A Sabit T.M.Ş | 5297 | TL
| HDM363F4033XX | KOM SALT | 50kA 3 Kutup 40A Sabit T.M.Ş | 5297 | TL
| HDM363F5033XX | KOM SALT | 50kA 3 Kutup 50A Sabit T.M.Ş | 5297 | TL
| HDM363F6333XX | KOM SALT | 50kA 3 Kutup 63A Sabit T.M.Ş | 5297 | TL
| HDM3100N8033XX | KOM SALT | 50kA 3 Kutup 80A Sabit T.M.Ş | 6081 | TL
| HDM3100N10033XX | KOM SALT | 50kA 3 Kutup 100A Sabit T.M.Ş | 6081 | TL
| HDM3160N12533XX | KOM SALT | 60kA 3 Kutup 125A Sabit T.M.Ş | 6825 | TL
| HDM3160N16033XX | KOM SALT | 60kA 3 Kutup 160A Sabit T.M.Ş | 7756 | TL
| HDM3250N20033XX | KOM SALT | 60kA 3 Kutup 200A Sabit T.M.Ş | 9513 | TL
| HDM3250N25033XX | KOM SALT | 60kA 3 Kutup 250A Sabit T.M.Ş | 10692 | TL
| HDM3400N31533XX | KOM SALT | 70kA 3 Kutup 315A Sabit T.M.Ş | 22410 | TL
| HDM3400N40033XX | KOM SALT | 70kA 3 Kutup 400A Sabit T.M.Ş | 23459 | TL
| HDM3630N50033XX | KOM SALT | 70kA 3 Kutup 500A Sabit T.M.Ş | 31825 | TL
| HDM3630N63033XX | KOM SALT | 70kA 3 Kutup 630A Sabit T.M.Ş | 33679 | TL
| HDM3800F80033XX | KOM SALT | 70kA 3 Kutup 800A Sabit T.M.Ş | 57011 | TL
| HDM31600N100033XX | KOM SALT | 70kA 3 Kutup 1000A Sabit T.M.Ş | 107701 | TL
| HDM31600N125033XX | KOM SALT | 70kA 3 Kutup 1250A Sabit T.M.Ş | 123811 | TL
| HDM31600N160033XX | KOM SALT | 70kA 3 Kutup 1600A Sabit T.M.Ş | 151063 | TL
| HDM363F40B3XX | KOM SALT | 50kA 4 Kutup 40A Sabit T.M.Ş | 8925 | TL
| HDM363F50B3XX | KOM SALT | 50kA 4 Kutup 50A Sabit T.M.Ş | 8925 | TL
| HDM363F63B3XX | KOM SALT | 50kA 4 Kutup 63A Sabit T.M.Ş | 8925 | TL
| HDM3100N80B3XX | KOM SALT | 50kA 4 Kutup 80A Sabit T.M.Ş | 10038 | TL
| HDM3100N100B3XX | KOM SALT | 50kA 4 Kutup 100A Sabit T.M.Ş | 10038 | TL
| HDM3160N125B3XX | KOM SALT | 60kA 4 Kutup 125A Sabit T.M.Ş | 12277 | TL
| HDM3160N160B3XX | KOM SALT | 60kA 4 Kutup 160A Sabit T.M.Ş | 14052 | TL
| HDM3250N200B3XX | KOM SALT | 60kA 4 Kutup 200A Sabit T.M.Ş | 17654 | TL
| HDM3250N250B3XX | KOM SALT | 60kA 4 Kutup 250A Sabit T.M.Ş | 17955 | TL
| HDM3400N315B3XX | KOM SALT | 70kA 4 Kutup 315A Sabit T.M.Ş | 33915 | TL
| HDM3400N400B3XX | KOM SALT | 70kA 4 Kutup 400A Sabit T.M.Ş | 35751 | TL
| HDM3630N500B3XX | KOM SALT | 70kA 4 Kutup 500A Sabit T.M.Ş | 43636 | TL
| HDM3630N630B3XX | KOM SALT | 70kA 4 Kutup 630A Sabit T.M.Ş | 50601 | TL
| HDM3800F800B3XX | KOM SALT | 70kA 4 Kutup 800A Sabit T.M.Ş | 68350 | TL
| HDM363MNA2L | KOM SALT | 25A-63A Düşük Gerilim Bobini (Sol) AC230V | 3962 | TL
| HDM3100FNMNA2L | KOM SALT | 80A-100A Düşük Gerilim Bobini (Sol) AC230V | 4221 | TL
| HDM3E125250MNA2L | KOM SALT | 125A-250A Düşük Gerilim Bobini (Sol) AC230V | 4578 | TL
| HDM3E400630MNA2L | KOM SALT | 315A-630A Düşük Gerilim Bobini (Sol) AC230V | 6324 | TL
| HDM3800MNA2L | KOM SALT | 800A Düşük Gerilim Bobini (Sol) AC230V | 14364 | TL
| HDM31600MNA2 | KOM SALT | 1000A-1600A Düşük Gerilim Bobini (Sol) AC230V | 16779 | TL
| HDM363OF11K1BL | KOM SALT | 25A-63A Yardımcı Kontak (Sol) (1NO 1NC) | 989 | TL
| HDM3100FNOF11K1BL | KOM SALT | 80A-100A Yardımcı Kontak (Sol) (1NO 1NC) | 1126 | TL
| HDM3250OF11K1BL | KOM SALT | 125A-250A Yardımcı Kontak (Sol) (1NO 1NC) | 1490 | TL
| HDM3630OF11K1BL | KOM SALT | 315A-630A Yardımcı Kontak (Sol) (1NO 1NC) | 1809 | TL
| HDM3800OF11K1BL | KOM SALT | 800A Yardımcı Kontak (Sol) (1NO 1NC) | 1928 | TL
| HDM31600OF12K2BR | KOM SALT | 1000A-1600A Yardımcı Kontak (Sağ) (2NO 2NC) | 2432 | TL
| HDM3250HL1 | KOM SALT | 125A-250A Dairesel Uzatma Kolu | 3037 | TL
| HDM3630HL1 | KOM SALT | 315A-630A Dairesel Uzatma Kolu | 3156 | TL
| HDM3800HL1 | KOM SALT | 800A Dairesel Uzatma Kolu | 3477 | TL
| HDM31600HL2 | KOM SALT | 1000A-1600A Kare Uzatma Kolu | 14712 | TL
| HDM363MX1A2 | KOM SALT | 25A-63A Açtırma Bobini (Sol) AC230V | 2016 | TL
| HDM3100FNMX1A2 | KOM SALT | 80A-100A Açtırma Bobini (Sol) AC230V | 2067 | TL
| HDM3250MX1A2 | KOM SALT | 125A-250A Açtırma Bobini (Sol) AC230V | 2607 | TL
| HDM3630MX1A2 | KOM SALT | HDM3 315A-630A Açtırma Bobini (Sol) / HDM3E -800A Açtırma Bobini AC230V | 4910 | TL
| HDM3800MX1A2R | KOM SALT | 800A Açtırma Bobini (Sol) AC230V | 5393 | TL
| HDM31600MX1A2L | KOM SALT | 1000A-1600A Açtırma Bobini (Sol) AC230V | 8014 | TL
| HDM363D1A2 | KOM SALT | 25A-63A Motor Mekanizması AC230V | 23509 | TL
| HDM3100FND1A2 | KOM SALT | 80A-100A Motor Mekanizması AC230V | 23509 | TL
| HDM3250FD1A2 | KOM SALT | 125A-250A Motor Mekanizması AC230V | 25044 | TL
| HDM3630D1A2 | KOM SALT | 315A-630A Motor Mekanizması AC230V | 39497 | TL
| HDM3800D1A2 | KOM SALT | 800A Motor Mekanizması AC230V | 42315 | TL
| HDM31600CD1A2 | KOM SALT | 1000A-1600A Motor Mekanizması AC230V | 75557 | TL
| HDM3S160M02531XX | KOM SALT | 35kA 3 Kutup 25A Ayar Sahalı T.M.Ş | 8281 | TL
| HDM3S160M04031XX | KOM SALT | 35kA 3 Kutup 40A Ayar Sahalı T.M.Ş | 8281 | TL
| HDM3S160M06333XX | KOM SALT | 35kA 3 Kutup 63A Ayar Sahalı T.M.Ş | 8281 | TL
| HDM3S160M08033XX | KOM SALT | 35kA 3 Kutup 80A Ayar Sahalı T.M.Ş | 7766 | TL
| HDM3S160M10033XX | KOM SALT | 35kA 3 Kutup 100A Ayar Sahalı T.M.Ş | 7766 | TL
| HDM3S160M12533XX | KOM SALT | 35kA 3 Kutup 125A Ayar Sahalı T.M.Ş | 9791 | TL
| HDM3S160M16033XX | KOM SALT | 35kA 3 Kutup 160A Ayar Sahalı T.M.Ş | 10111 | TL
| HDM3S250M20033XX | KOM SALT | 35kA 3 Kutup 200A Ayar Sahalı T.M.Ş | 12355 | TL
| HDM3S250M25033XX | KOM SALT | 35kA 3 Kutup 250A Ayar Sahalı T.M.Ş | 13508 | TL
| HDM3S400M40033XX | KOM SALT | 50kA 3 Kutup 400A Ayar Sahalı T.M.Ş | 28664 | TL
| HDM3S630M50033XX | KOM SALT | 50kA 3 Kutup 500A Ayar Sahalı T.M.Ş | 41333 | TL
| HDM3S630M63033XX | KOM SALT | 50kA 3 Kutup 630A Ayar Sahalı T.M.Ş | 48447 | TL
| HDM3E800M80033XX | KOM SALT | 50kA 3 Kutup 800A Ayar Sahalı Elk. Açt. Üniteli Kompakt Şalter | 65403 | TL
| HDM3E16M163F555L | KOM SALT | 50kA 3 Kutup 1600A Ayar SahalI Elk. Açt. Üniteli Kompakt Şalter | 197454 | TL
| HDM3E16M163FNNNL | KOM SALT | 50kA 3 Kutup 1600A Ayar Sahalı Elk. Açt. Üniteli Kompakt Şalter MX/MN/Motor Mek. | 278669 | TL
| HDM3S160M040B1XX | KOM SALT | 35kA 4 Kutup 40A Ayar Sahalı T.M.Ş | 11109 | TL
| HDM3S160M063B3XX | KOM SALT | 35kA 4 Kutup 63A Ayar Sahalı T.M.Ş | 11109 | TL
| HDM3S160M080B3XX | KOM SALT | 35kA 4 Kutup 80A Ayar Sahalı T.M.Ş | 11557 | TL
| HDM3S160M100B3XX | KOM SALT | 35kA 4 Kutup 100A Ayar Sahalı T.M.Ş | 11557 | TL
| HDM3S160M125B3XX | KOM SALT | 35kA 4 Kutup 125A Ayar Sahalı T.M.Ş | 17317 | TL
| HDM3S160M160B3XX | KOM SALT | 35kA 4 Kutup 160A Ayar Sahalı T.M.Ş | 18718 | TL
| HDM3S250M200B3XX | KOM SALT | 35kA 4 Kutup 200A Ayar Sahalı T.M.Ş | 20575 | TL
| HDM3S250M250B3XX | KOM SALT | 35kA 4 Kutup 250A Ayar Sahalı T.M.Ş | 21793 | TL
| HDM3S400M400B3XX | KOM SALT | 50kA 4 Kutup 400A Ayar Sahalı T.M.Ş | 51210 | TL
| HDM3S630M500B3XX | KOM SALT | 50kA 4 Kutup 500A Ayar Sahalı T.M.Ş | 63527 | TL
| HDM3S630M630B3XX | KOM SALT | 50kA 4 Kutup 630A Ayar Sahalı T.M.Ş | 73029 | TL
| HDM3E800M800C3XX | KOM SALT | 50kA 4 Kutup 800A Ayar Sahalı Elk. Açt. Üniteli Kompakt Şalter | 74072 | TL
| HDM3E16M164F555L | KOM SALT | 50kA 4 Kutup 1600A Ayar Sahalı Elk. Açt. Üniteli Kompakt Şalter | 251323 | TL
| HDM3E16M164FNNNL | KOM SALT | 50kA 4 Kutup 1600A Ayar Sahalı Elk. Açt. Üniteli Kompakt Şalter MX/MN/Motor Mek. | 309435 | TL
| HDM3S160OF11L | KOM SALT | HDM3s 25A-160A Yardımcı kontak (sol) (1NO 1NC) | 948 | TL
| HDM3S250OF11L | KOM SALT | HDM3s 200A-250A Yardımcı kontak (sol) (1NO 1NC) | 1109 | TL
| HDM3S630OF11L | KOM SALT | HDM3s 400A-630A Yardımcı kontak (sol) (1NO 1NC) | 1351 | TL
| HDM3S160MOA2 | KOM SALT | HDM3s 25A-160A Motor Mekanizması AC230V | 21327 | TL
| HDM3S250MOA2 | KOM SALT | HDM3s 200A-250A Motor Mekanizması AC230V | 20286 | TL
| HDM3S630MOA2 | KOM SALT | HDM3s 400A-630A Motor Mekanizması AC230V | 31163 | TL
| HDM3E800D2 | KOM SALT | HDM3E-800A Motor Mekanizması AC230V | 50098 | TL
| HDM3S160H2 | KOM SALT | HDM3s 25A-160A Kare Uzatma Kolu | 2511 | TL
| HDM3S250H2 | KOM SALT | HDM3s 200A-250A Kare Uzatma Kolu | 2744 | TL
| HDM3S630H2 | KOM SALT | HDM3s 400A-630A Kare Uzatma Kolu | 3233 | TL
| HDM3S160MN2A2R | KOM SALT | HDM3s 25A-160A Düşük Gerilim Bobini (Sağ) AC230V | 3918 | TL
| HDM3S250MN2A2R | KOM SALT | HDM3s 200A-250A Düşük Gerilim Bobini (Sağ) AC230V | 4536 | TL
| HDM3S630MN2A2R | KOM SALT | HDM3s 400A-630A Düşük Gerilim Bobini (Sağ) AC230V | 6148 | TL
| HDM3E400630MNA2L | KOM SALT | HDM3E- 800A Düşük Gerilim Bobini (Sol) AC230V | 6324 | TL
| HDM3S160MX1A2R | KOM SALT | HDM3s 25A-160A Açtırma Bobini (sağ) AC230V | 1574 | TL
| HDM3S250MX1A2R | KOM SALT | HDM3s 200A-250A Açtırma Bobini (sağ) AC230V | 1728 | TL
| HDM3S630MX1A2R | KOM SALT | HDM3s 400A-630A Açtırma Bobini (sağ) AC230V | 4200 | TL
| HDM3630MX1A2 | KOM SALT | HDM3 315A-630A Açtırma Bobini (Sol) / HDM3E -800A Açtırma Bobini AC230V | 4910 | TL
| HDW316M083FHNNN4M | KOM SALT | 50 kA 800A Açık Tip Güç Şalteri 3P Aksesuarlı | 211456 | TL
| HDW316M103FHNNN4M | KOM SALT | 50 kA 1000A Açık Tip Güç Şalteri 3P Aksesuarlı | 215287 | TL
| HDW320M123FHNNN6M | KOM SALT | 80 kA 1250A Açık Tip Güç Şalteri 3P Aksesuarlı | 221004 | TL
| HDW320M163FHNNN6M | KOM SALT | 80 kA 1600A Açık Tip Güç Şalteri 3P Aksesuarlı | 230606 | TL
| HDW320M203FHNNN6M | KOM SALT | 80 kA 2000A Açık Tip Güç Şalteri 3P Aksesuarlı | 268135 | TL
| HDW332M253FHNNN6M | KOM SALT | 80 kA 2500A Açık Tip Güç Şalteri 3P Aksesuarlı | 271811 | TL
| HDW332M323FHNNN6M | KOM SALT | 80 kA 3200A Açık Tip Güç Şalteri 3P Aksesuarlı | 369294 | TL
| HDW340M403FHNNN4M | KOM SALT | 100 kA 4000A Açık Tip Güç Şalteri 3P Aksesuarlı | 540588 | TL
| HDW316M104FHNNN4M | KOM SALT | 50 kA 1000A Açık Tip Güç Şalteri 4P Aksesuarlı | 256258 | TL
| HDW320M124FHNNN6M | KOM SALT | 80 kA 1250A Açık Tip Güç Şalteri 4P Aksesuarlı | 257602 | TL
| HDW320M164FHNNN6M | KOM SALT | 80 kA 1600A Açık Tip Güç Şalteri 4P Aksesuarlı | 266476 | TL
| HDW320M204FHNNN6M | KOM SALT | 80 kA 2000A Açık Tip Güç Şalteri 4P Aksesuarlı | 290212 | TL
| HDW332M254FHNNN6M | KOM SALT | 80 kA 2500A Açık Tip Güç Şalteri 4P Aksesuarlı | 369248 | TL
| HDW332M324FHNNN6M | KOM SALT | 80 kA 3200A Açık Tip Güç Şalteri 4P Aksesuarlı | 428735 | TL
| HDW340M404FHNNN4M | KOM SALT | 100 kA 4000A Açık Tip Güç Şalteri 4P Aksesuarlı | 544495 | TL
| HDW3MX2A | KOM SALT | Açtırma Bobini AC230V (800A/1000A/4000A) | 8934 | TL
| HDW3MX12A | KOM SALT | Açtırma Bobini AC230V (1250A/1600A/2000A/2500A/3200A) | 4662 | TL
| HDW3XF2A | KOM SALT | Kapama Bobini AC230V (800A/1000A/4000A) | 8879 | TL
| HDW3XF12A | KOM SALT | Kapama Bobini AC230V (1250A/1600A/2000A/2500A/3200A) | 4662 | TL
| HDW3MN2A | KOM SALT | Düşük Gerilim Bobini AC230V (800A/1000A/4000A) | 9296 | TL
| HDW3MN12A | KOM SALT | Düşük Gerilim Bobini AC230V (1250A/1600A/2000A/2500A/3200A) | 11892 | TL
| HDW3MNR2A | KOM SALT | Gecikmeli Düşük Gerilim Bobini AC230V (800A/1000A/4000A) | 9053 | TL
| HDW3MNR12A | KOM SALT | Gecikmeli Düşük Gerilim Bobini AC230V (1250A/1600A/2000A/2500A/3200A) | 14352 | TL
| HDW3MCH162A | KOM SALT | Motor Mekanizması AC230V (800A/1000A) | 19159 | TL
| HDW3MCH202A | KOM SALT | Motor Mekanizması AC230V (1250A/1600A/2000A) | 12446 | TL
| HDW3MCH322A | KOM SALT | Motor Mekanizması AC230V (2500A/3200A) | 13130 | TL
| HDW3MCH402A | KOM SALT | Motor Mekanizması AC230V (4000A) | 16092 | TL
| HDW316FL2 | KOM SALT | Mekanik Kilit (Kablolu Tip) (800A/1000A) | 17779 | TL
| HDW332FL2 | KOM SALT | Mekanik Kilit (Kablolu Tip) (1250A/1600A/2000A/2500A/3200A) | 19256 | TL
| HDW340DL2 | KOM SALT | Mekanik Kilit (Kablolu Tip) (4000A) | 19207 | TL
| HDM3L12F040B320AB1 | KOM SALT | Yangın Korumalı Kom.Şalter.4P B 40A 100/300/500mA (Açtırma Bobini Montajlı) | 15697 | TL
| HDM3L12F050B320AB1 | KOM SALT | Yangın Korumalı Kom.Şalter.4P B 50A 100/300/500mA (Açtırma Bobini Montajlı) | 15697 | TL
| HDM3L12F063B320AB1 | KOM SALT | Yangın Korumalı Kom.Şalter.4P B 63A 100/300/500mA (Açtırma Bobini Montajlı) | 15851 | TL
| HDM3L12F080B320AB1 | KOM SALT | Yangın Korumalı Kom.Şalter.4P B 80A 100/300/500mA (Açtırma Bobini Montajlı) | 15851 | TL
| HDM3L12F100B320AB1 | KOM SALT | Yangın Korumalı Kom.Şalter.4P B 100A 100/300/500mA (Açtırma Bobini Montajlı) | 15851 | TL
| HDM3L25F125B320AB1 | KOM SALT | Yangın Korumalı Kom.Şalter.4P B 125A 100/300/500mA (Açtırma Bobini Montajlı) | 17799 | TL
| HDM3L25F160B320AB1 | KOM SALT | Yangın Korumalı Kom.Şalter.4P B 160A 100/300/500mA (Açtırma Bobini Montajlı) | 19529 | TL
| HDM3L25F180B320AB1 | KOM SALT | Yangın Korumalı Kom.Şalter.4P B 180A 100/300/500mA (Açtırma Bobini Montajlı) | 20886 | TL
| HDM3L25F200B320AB1 | KOM SALT | Yangın Korumalı Kom.Şalter.4P B 200A 100/300/500mA (Açtırma Bobini Montajlı) | 27586 | TL
| HDM3L25F225B320AB1 | KOM SALT | Yangın Korumalı Kom.Şalter.4P B 225A 100/300/500mA (Açtırma Bobini Montajlı) | 28397 | TL
| HDM3L25F250B320AB1 | KOM SALT | Yangın Korumalı Kom.Şalter.4P B 250A 100/300/500mA (Açtırma Bobini Montajlı) | 30798 | TL
| HDM3L40F315B320AB1 | KOM SALT | Yangın Korumalı Kom.Şalter.4P B 315A 100/300/500mA (Açtırma Bobini Montajlı) | 49220 | TL
| HDM3L40F350B320AB1 | KOM SALT | Yangın Korumalı Kom.Şalter.4P B 350A 100/300/500mA (Açtırma Bobini Montajlı) | 50416 | TL
| HDM3L40F400B320AB1 | KOM SALT | Yangın Korumalı Kom.Şalter.4P B 400A 100/300/500mA (Açtırma Bobini Montajlı) | 51246 | TL
| HDM3L63F500B320AB3 | KOM SALT | Yangın Korumalı Kom.Şalter.4P B 500A 100/300/500mA (Açtırma Bobini Montajlı) | 63376 | TL
| HDM3L63F630B320AB3 | KOM SALT | Yangın Korumalı Kom.Şalter.4P B 630A 100/300/500mA (Açtırma Bobini Montajlı) | 67224 | TL
| HDM3100FNOF11K1BL | KOM SALT | Yardımcı kontak (Sol) HDM3L (40A-100A) 1A+1K | 1126 | TL
| HDM3250OF11K1BL | KOM SALT | Yardımcı kontak (Sol) HDM3L (125A-250A) 1A+1K | 1490 | TL
| HDM3630OF11K1BL | KOM SALT | Yardımcı kontak (Sol) HDM3L (315A-400A) 1A+1K | 1809 | TL
| HDM3800OF11K1BL | KOM SALT | Yardımcı kontak (Sol) HDM3L (500A-630A) 1A+1K | 1928 | TL
| HRT1810382 | OTM SIG | Silindirik Sigorta 10X38mm 2A | 45 | TL
| HRT1810384 | OTM SIG | Silindirik Sigorta 10X38mm 4A | 45 | TL
| HRT1810386 | OTM SIG | Silindirik Sigorta 10X38mm 6A | 45 | TL
| HRT1810388 | OTM SIG | Silindirik Sigorta 10X38mm 8A | 45 | TL
| HRT18103810 | OTM SIG | Silindirik Sigorta 10X38mm 10A | 45 | TL
| HRT18103812 | OTM SIG | Silindirik Sigorta 10X38mm 12A | 45 | TL
| HRT18103816 | OTM SIG | Silindirik Sigorta 10X38mm 16A | 45 | TL
| HRT18103820 | OTM SIG | Silindirik Sigorta 10X38mm 20A | 45 | TL
| HRT18103825 | OTM SIG | Silindirik Sigorta 10X38mm 25A | 45 | TL
| HRT18103832 | OTM SIG | Silindirik Sigorta 10X38mm 32A | 45 | TL
| HRT1832Z | OTM SIG | Silindirik Sigorta Altlığı 1P 10X38mm | 130 | TL
| HRT1832Z2 | OTM SIG | Silindirik Sigorta Altlığı 2P 10X38mm | 295 | TL
| HRT1832Z3 | OTM SIG | Silindirik Sigorta Altlığı 3P 10X38mm | 420 | TL
| HRT1814512 | OTM SIG | Silindirik Sigorta 14X51mm 2A | 61 | TL
| HRT1814514 | OTM SIG | Silindirik Sigorta 14X51mm 4A | 61 | TL
| HRT1814516 | OTM SIG | Silindirik Sigorta 14X51mm 6A | 61 | TL
| HRT1814518 | OTM SIG | Silindirik Sigorta 14X51mm 8A | 61 | TL
| HRT18145110 | OTM SIG | Silindirik Sigorta 14X51mm 10A | 61 | TL
| HRT18145112 | OTM SIG | Silindirik Sigorta 14X51mm 12A | 61 | TL
| HRT18145116 | OTM SIG | Silindirik Sigorta 14X51mm 16A | 61 | TL
| HRT18145120 | OTM SIG | Silindirik Sigorta 14X51mm 20A | 61 | TL
| HRT18145125 | OTM SIG | Silindirik Sigorta 14X51mm 25A | 61 | TL
| HRT18145132 | OTM SIG | Silindirik Sigorta 14X51mm 32A | 61 | TL
| HRT18145140 | OTM SIG | Silindirik Sigorta 14X51mm 40A | 61 | TL
| HRT18145150 | OTM SIG | Silindirik Sigorta 14X51mm 50A | 61 | TL
| HRT18145163 | OTM SIG | Silindirik Sigorta 14X51mm 63A | 61 | TL
| HRT1863ZB | OTM SIG | Silindirik Sigorta Altlığı 1P 14X51mm | 295 | TL
| HRT1863Z2B | OTM SIG | Silindirik Sigorta Altlığı 2P 14X51mm | 607 | TL
| HRT1863Z3B | OTM SIG | Silindirik Sigorta Altlığı 3P 14X51mm | 889 | TL
Stoklarla Sınırlı | HDC60911M | KONTAKTOR | 9A 1NO 1NC 220V 50Hz AC Kontaktör | 1115 | TL
Stoklarla Sınırlı | HDC61211M | KONTAKTOR | 12A 1NO 1NC 220V 50Hz AC Kontaktör | 1189 | TL
Stoklarla Sınırlı | HDC61811M | KONTAKTOR | 18A 1NO 1NC 220V 50Hz AC Kontaktör | 1392 | TL
Stoklarla Sınırlı | HDC62511M | KONTAKTOR | 25A 1NO 1NC 220V 50Hz AC Kontaktör | 1869 | TL
Stoklarla Sınırlı | HDC63211M | KONTAKTOR | 32A 1NO 1NC 220V 50Hz AC Kontaktör | 2819 | TL
Stoklarla Sınırlı | HDC64011M | KONTAKTOR | 40A 1NO 1NC 220V 50Hz AC Kontaktör | 4615 | TL
Stoklarla Sınırlı | HDC65011M | KONTAKTOR | 50A 1NO 1NC 220V 50Hz AC Kontaktör | 5452 | TL
Stoklarla Sınırlı | HDC66511M | KONTAKTOR | 65A 1NO 1NC 220V 50Hz AC Kontaktör | 6741 | TL
Stoklarla Sınırlı | HDC68011M | KONTAKTOR | 80A 1NO 1NC 220V 50Hz AC Kontaktör | 8899 | TL
Stoklarla Sınırlı | HDC69511M | KONTAKTOR | 95A 1NO 1NC 220V 50Hz AC Kontaktör | 9681 | TL
Stoklarla Sınırlı | HDC60911B | KONTAKTOR | 9A 1NO 1NC 24V 50Hz AC Kontaktör | 1115 | TL
Stoklarla Sınırlı | HDC61211B | KONTAKTOR | 12A 1NO 1NC 24V 50Hz AC Kontaktör | 1189 | TL
Stoklarla Sınırlı | HDC61811B | KONTAKTOR | 18A 1NO 1NC 24V 50Hz AC Kontaktör | 1392 | TL
Stoklarla Sınırlı | HDC62511B | KONTAKTOR | 25A 1NO 1NC 24V 50Hz AC Kontaktör | 1869 | TL
Stoklarla Sınırlı | HDC63211B | KONTAKTOR | 32A 1NO 1NC 24V 50Hz AC Kontaktör | 2819 | TL
Stoklarla Sınırlı | HDC64011B | KONTAKTOR | 40A 1NO 1NC 24V 50Hz AC Kontaktör | 4615 | TL
Stoklarla Sınırlı | HDC65011B | KONTAKTOR | 50A 1NO 1NC 24V 50Hz AC Kontaktör | 5452 | TL
Stoklarla Sınırlı | HDC66511B | KONTAKTOR | 65A 1NO 1NC 24V 50Hz AC Kontaktör | 6741 | TL
Stoklarla Sınırlı | HDC68011B | KONTAKTOR | 80A 1NO 1NC 24V 50Hz AC Kontaktör | 8899 | TL
Stoklarla Sınırlı | HDC69511B | KONTAKTOR | 95A 1NO 1NC 24V 50Hz AC Kontaktör | 9681 | TL
Stoklarla Sınırlı | HDC611500M | KONTAKTOR | 115A 220V 50Hz AC Kontaktör | 17688 | TL
Stoklarla Sınırlı | HDC615000M | KONTAKTOR | 150A 220V 50Hz AC Kontaktör | 18654 | TL
Stoklarla Sınırlı | HDC618500M | KONTAKTOR | 185A 220V 50Hz AC Kontaktör | 25503 | TL
Stoklarla Sınırlı | HDC622500M | KONTAKTOR | 225A 220V 50Hz AC Kontaktör | 29311 | TL
Stoklarla Sınırlı | HDC626500M | KONTAKTOR | 265A 220V 50Hz AC Kontaktör | 34127 | TL
Stoklarla Sınırlı | HDC633000M | KONTAKTOR | 330A 220V 50Hz AC Kontaktör | 49021 | TL
Stoklarla Sınırlı | HDC640000M | KONTAKTOR | 400A 220V 50Hz AC Kontaktör | 49924 | TL
Stoklarla Sınırlı | HDC650000M | KONTAKTOR | 500A 220V 50Hz AC Kontaktör | 81468 | TL
Stoklarla Sınırlı | HDC663000M | KONTAKTOR | 630A 220V 50Hz AC Kontaktör | 103175 | TL
Stoklarla Sınırlı | HFT634 | KONTAKTOR | HDC6 Açmada Gecikmeli Yard.Kontak 10-180S | 1819 | TL
Stoklarla Sınırlı | HFT632 | KONTAKTOR | HDC6 Açmada Gecikmeli Yard.Kontak 0.1-30S | 1819 | TL
Stoklarla Sınırlı | HFT630 | KONTAKTOR | HDC6 Açmada Gecikmeli Yard.Kontak 0.1-3S | 1819 | TL
Stoklarla Sınırlı | HFT624 | KONTAKTOR | HDC6 Kapatmada Gecikmeli Yard.Kontak 10-180S | 1819 | TL
Stoklarla Sınırlı | HFT622 | KONTAKTOR | HDC6 Kapatmada Gecikmeli Yard.Kontak 0.1-30S | 1819 | TL
Stoklarla Sınırlı | HFT620 | KONTAKTOR | HDC6 Kapatmada Gecikmeli Yard.Kontak 0.1-3S | 1819 | TL
Stoklarla Sınırlı | HFD640 | KONTAKTOR | 3 Kutuplu Kontaktör İçin HDC6 Üstten Yardımcı Kont. 4NO | 583 | TL
Stoklarla Sınırlı | HFD631 | KONTAKTOR | 3 Kutuplu Kontaktör İçin HDC6 Üstten Yardımcı Kont. 3NO 1NC | 583 | TL
Stoklarla Sınırlı | HFD622 | KONTAKTOR | 3 Kutuplu Kontaktör İçin HDC6 Üstten Yardımcı Kont. 2NO 2NC | 583 | TL
Stoklarla Sınırlı | HFD613 | KONTAKTOR | 3 Kutuplu Kontaktör İçin HDC6 Üstten Yardımcı Kont. 1NO 3NC | 583 | TL
Stoklarla Sınırlı | HFD604 | KONTAKTOR | 3 Kutuplu Kontaktör İçin HDC6 Üstten Yardımcı Kont. 4NC | 583 | TL
Stoklarla Sınırlı | HFD611 | KONTAKTOR | 3 Kutuplu Kontaktör İçin HDC6 Üstten Yardımcı Kont. 1NO 1NC | 402 | TL
Stoklarla Sınırlı | HFD620 | KONTAKTOR | 3 Kutuplu Kontaktör İçin HDC6 Üstten Yardımcı Kont. 2NO | 384 | TL
Stoklarla Sınırlı | HFD602 | KONTAKTOR | 3 Kutuplu Kontaktör İçin HDC6 Üstten Yardımcı Kont. 2NC | 402 | TL
Stoklarla Sınırlı | HFC620 | KONTAKTOR | HDC6 3 Kutuplu Kontaktör İçin Yandan Yardımcı Kont. 2NO 9A - 95A | 593 | TL
Stoklarla Sınırlı | HFC611 | KONTAKTOR | HDC6 3 Kutuplu Kontaktör İçin Yandan Yardımcı Kont. 1NO 1NC 9A - 95A | 593 | TL
Stoklarla Sınırlı | HFC602 | KONTAKTOR | HDC6 3 Kutuplu Kontaktör İçin Yandan Yardımcı Kont. 2NC 9A - 95A | 593 | TL
| HX6150M | KONTAKTOR | Yedek Bobin 115A~150A 220V 50Hz | 3759 | TL
| HX6225M | KONTAKTOR | Yedek Bobin 185A~225A 220V 50Hz | 5263 | TL
| HX6330M | KONTAKTOR | Yedek Bobin 265A~330A 220V 50Hz | 8734 | TL
| HX6400M | KONTAKTOR | Yedek Bobin 400A 220V 50Hz | 11791 | TL
| HX6500M | KONTAKTOR | Yedek Bobin 500A 220V 50Hz | 13908 | TL
| HX6630M | KONTAKTOR | Yedek Bobin 630A 220V 50Hz | 20139 | TL
| HX618B | KONTAKTOR | 9~18A 24V Yedek Bobin 50Hz | 461 | TL
| HX618E | KONTAKTOR | 9~18A 48V Yedek Bobin 50Hz | 461 | TL
| HX618F | KONTAKTOR | 9~18A 110V Yedek Bobin 50Hz | 461 | TL
| HX618Q | KONTAKTOR | 9~18A 380V Yedek Bobin 50Hz | 461 | TL
| HX632B | KONTAKTOR | 25~32A 24V Yedek Bobin 50Hz | 660 | TL
| HX632E | KONTAKTOR | 25~32A 48V Yedek Bobin 50Hz | 660 | TL
| HX632F | KONTAKTOR | 25~32A 110V Yedek Bobin 50Hz | 660 | TL
| HX632Q | KONTAKTOR | 25~32A 380V Yedek Bobin 50Hz | 660 | TL
| HX665B | KONTAKTOR | 40~65A 24V Yedek Bobin 50Hz | 738 | TL
| HX665E | KONTAKTOR | 40~65A 48V Yedek Bobin 50Hz | 885 | TL
| HX665F | KONTAKTOR | 40~65A 110V Yedek Bobin 50Hz | 738 | TL
| HX665Q | KONTAKTOR | 40~65A 380V Yedek Bobin 50Hz | 738 | TL
| HX695B | KONTAKTOR | 80~95A 24V Yedek Bobin 50Hz | 929 | TL
| HX695E | KONTAKTOR | 80~95A 48V Yedek Bobin 50Hz | 929 | TL
| HX695F | KONTAKTOR | 80~95A 110V Yedek Bobin 50Hz | 929 | TL
| HX695Q | KONTAKTOR | 80~95A 380V Yedek Bobin 50Hz | 929 | TL
| HFR632H | KONTAKTOR | Mekanik Kilit (3 Kutup) 9A~32A (4 Kutup) 9A~25A | 1116 | TL
| HFR695H | KONTAKTOR | Mekanik Kilit (3 Kutup) 40A~95A | 1266 | TL
| HFR6FFHs | KONTAKTOR | Kontaktör Mekanik Kilit (3-4 Kutup) 115A~150A | 1116 | TL
| HFR6GGHs | KONTAKTOR | Kontaktör Mekanik Kilit (3-4 Kutup) 185A~225A | 1116 | TL
| HFR6HHHs | KONTAKTOR | Kontaktör Mekanik Kilit (3-4 Kutup) 265A~330A | 1116 | TL
| HFR6KKHs | KONTAKTOR | Kontaktör Mekanik Kilit (3-4 Kutup) 400A~500A | 1116 | TL
| HFR6LLHs | KONTAKTOR | Kontaktör Mekanik Kilit (3 Kutup) 630A (4 Kutup) 630A~800A | 1116 | TL
| HJX20904M7 | KONTAKTOR | 09A 4 Kutup AC Kontaktör 220V 50/60Hz | 1384 | TL
| HJX21204M7 | KONTAKTOR | 12A 4 Kutup AC Kontaktör 220V 50/60Hz | 1470 | TL
| HJX22504M7 | KONTAKTOR | 25A 4 Kutup AC Kontaktör 220V 50/60Hz | 2442 | TL
| HJX24004M7 | KONTAKTOR | 40A 4 Kutup AC Kontaktör 220V 50/60Hz | 6930 | TL
| HJX25004M7 | KONTAKTOR | 50A 4 Kutup AC Kontaktör 220V 50/60Hz | 7632 | TL
| HJX26504M7 | KONTAKTOR | 65A 4 Kutup AC Kontaktör 220V 50/60Hz | 8666 | TL
| HJX28004M7 | KONTAKTOR | 80A 4 Kutup AC Kontaktör 220V 50/60Hz | 11767 | TL
| HJX29504M7 | KONTAKTOR | 95A 4 Kutup AC Kontaktör 220V 50/60Hz | 12236 | TL
| HJX2F1154M7 | KONTAKTOR | 115A 4 Kutup AC Kontaktör 220V 50/60Hz | 25280 | TL
| HJX2F1504M7 | KONTAKTOR | 150A 4 Kutup AC Kontaktör 220V 50/60Hz | 26920 | TL
| HJX2F1854M7 | KONTAKTOR | 185A 4 Kutup AC Kontaktör 220V 50/60Hz | 34596 | TL
| HJX2F2254M7 | KONTAKTOR | 225A 4 Kutup AC Kontaktör 220V 50/60Hz | 35607 | TL
| HJX2F2654M7 | KONTAKTOR | 265A 4 Kutup AC Kontaktör 220V 50/60Hz | 52114 | TL
| HJX2F3304M7 | KONTAKTOR | 330A 4 Kutup AC Kontaktör 220V 50/60Hz | 70740 | TL
| HJX2F4004M7 | KONTAKTOR | 400A 4 Kutup AC Kontaktör 220V 50/60Hz | 73332 | TL
| HJX2F5004M7 | KONTAKTOR | 500A 4 Kutup AC Kontaktör 220V 50/60Hz | 98296 | TL
| HJX2F6304M7 | KONTAKTOR | 630A 4 Kutup AC Kontaktör 220V 50/60Hz | 137756 | TL
| HJX2F8004M7 | KONTAKTOR | 800A 4 Kutup AC Kontaktör 220V 50/60Hz | 160320 | TL
| HF440 | KONTAKTOR | 4 Kutuplu Kontaktör İçin Üstten Yardımcı Kontak 4NO | 583 | TL
| HF431 | KONTAKTOR | 4 Kutuplu Kontaktör İçin Üstten Yardımcı Kontak 3NO 1NC | 583 | TL
| HF422 | KONTAKTOR | 4 Kutuplu Kontaktör İçin Üstten Yardımcı Kontak 2NO 2NC | 583 | TL
| HF413 | KONTAKTOR | 4 Kutuplu Kontaktör İçin Üstten Yardımcı Kontak 1NO 3NC | 583 | TL
| HF404 | KONTAKTOR | 4 Kutuplu Kontaktör İçin Üstten Yardımcı Kontak 4NC | 583 | TL
| HF411 | KONTAKTOR | 4 Kutuplu Kontaktör İçin Üstten Yardımcı Kontak 1NO 1NC | 402 | TL
| HF420 | KONTAKTOR | 4 Kutuplu Kontaktör İçin Üstten Yardımcı Kontak 2NO | 384 | TL
| HF402 | KONTAKTOR | 4 Kutuplu Kontaktör İçin Üstten Yardımcı Kontak 2NC | 402 | TL
| HFR632H | KONTAKTOR | Kontaktör Mekanik Kilit (3 Kutup) 9A~32A (4 Kutup) 9A~25A | 1116 | TL
| HFR695HX | KONTAKTOR | Kontaktör Mekanik Kilit (4 Kutup) 40A~95A | 1266 | TL
| HFR6FFHs | KONTAKTOR | Kontaktör Mekanik Kilit (3-4 Kutup) 115A~150A | 1116 | TL
| HFR6GGHS | KONTAKTOR | Kontaktör Mekanik Kilit (3-4 Kutup) 185A~225A | 1116 | TL
| HFR6HHHs | KONTAKTOR | Kontaktör Mekanik Kilit (3-4 Kutup) 265A~330A | 1116 | TL
| HFR6KKHs | KONTAKTOR | Kontaktör Mekanik Kilit (3-4 Kutup) 400A~500A | 1116 | TL
| HFR6LLHs | KONTAKTOR | Kontaktör Mekanik Kilit (3 Kutup) 630A (4 Kutup) 630A~800A | 1116 | TL
| HDCX0911BD | KONTAKTOR | HDCX-0911 DC24V Kontaktör | 2271 | TL
| HDCX1211BD | KONTAKTOR | HDCX-1211 DC24V Kontaktör | 2397 | TL
| HDCX1811BD | KONTAKTOR | HDCX-1811 DC24V Kontaktör | 2523 | TL
| HDCX2511BD | KONTAKTOR | HDCX-2511 DC24V Kontaktör | 4035 | TL
| HDCX3211BD | KONTAKTOR | HDCX-3211 DC24V Kontaktör | 4539 | TL
| HDCX3811BD | KONTAKTOR | HDCX-3811 DC24V Kontaktör | 6305 | TL
| HFR838HR | KONTAKTOR | HDCX Mekanik Kilit 09-38A RoHS | 182 | TL
| HDC17K63010M7 | KONTAKTOR | Mini Kontaktör-6A-1 NO 220V 50Hz AC | 971 | TL
| HDC17K63001M7 | KONTAKTOR | Mini Kontaktör-6A-1 NC 220V 50Hz AC | 971 | TL
| HDC17K93010M7 | KONTAKTOR | Mini Kontaktör-9A-1 NO 220V 50Hz AC | 1081 | TL
| HDC17K93001M7 | KONTAKTOR | Mini Kontaktör-9A-1 NC 220V 50Hz AC | 1081 | TL
| HDC17K123010M7 | KONTAKTOR | Mini Kontaktör-12A-1 NO 220V 50Hz AC | 1160 | TL
| HDC17K123001M7 | KONTAKTOR | Mini Kontaktör-12A-1 NC 220V 50Hz AC | 1160 | TL
| HDC17K63010B7 | KONTAKTOR | Mini Kontaktör-6A-1 NO 24V 50Hz AC | 971 | TL
| HDC17K63001B7 | KONTAKTOR | Mini Kontaktör-6A-1 NC 24V 50Hz AC | 971 | TL
| HDC17K93010B7 | KONTAKTOR | Mini Kontaktör-9A-1 NO 24V 50Hz AC | 1081 | TL
| HDC17K93001B7 | KONTAKTOR | Mini Kontaktör-9A-1 NC 24V 50Hz AC | 1081 | TL
| HDC17K123010B7 | KONTAKTOR | Mini Kontaktör-12A-1 NO 24V 50Hz AC | 1160 | TL
| HDC17K123001B7 | KONTAKTOR | Mini Kontaktör-12A-1 NC 24V 50Hz AC | 1160 | TL
| HF4K11 | KONTAKTOR | HDC17K Mini Kontaktör İçin Üstten Yardımcı Kontak 1NO 1NC | 503 | TL
| HF4K20 | KONTAKTOR | HDC17K Mini Kontaktör İçin Üstten Yardımcı Kontak 2NO | 503 | TL
| HF4K02 | KONTAKTOR | HDC17K Mini Kontaktör İçin Üstten Yardımcı Kontak 2NC | 503 | TL
| HF4K22 | KONTAKTOR | HDC17K Mini Kontaktör İçin Üstten Yardımcı Kontak 2NO 2NC | 609 | TL
| HDC19S2511M7 | KONTAKTOR | 25A 1NO 1NC 220V 50/60Hz Komp. Kontaktörü | 2890 | TL
| HDC19S3211M7 | KONTAKTOR | 32A 1NO 1NC 220V 50/60Hz Komp. Kontaktörü | 3650 | TL
| HDC19S4311M7 | KONTAKTOR | 43A 1NO 1NC 220V 50/60Hz Komp. Kontaktörü | 5376 | TL
| HDC19S6321M7 | KONTAKTOR | 63A 2NO 1NC 220V 50/60Hz Komp. Kontaktörü | 8039 | TL
| HDC19S9521M7 | KONTAKTOR | 95A 2NO 1NC 220V 50/60Hz Komp. Kontaktörü | 10646 | TL
| HDCH8S16202 | KONTAKTOR | HDCH8S 16A 2P 2NC Sessiz Kontaktör | 1101 | TL
| HDCH8S16211 | KONTAKTOR | HDCH8S 16A 2P 1NO+1NC Sessiz Kontaktör | 1101 | TL
| HDCH8S16220 | KONTAKTOR | HDCH8S 16A 2P 2NO Sessiz Kontaktör | 1101 | TL
| HDCH8S16303 | KONTAKTOR | HDCH8S 16A 3P 3NC Sessiz Kontaktör | 1658 | TL
| HDCH8S16312 | KONTAKTOR | HDCH8S 16A 3P 1NO+2NC Sessiz Kontaktör | 1658 | TL
| HDCH8S16321 | KONTAKTOR | HDCH8S 16A 3P 2NO+1NC Sessiz Kontaktör | 1658 | TL
| HDCH8S16330 | KONTAKTOR | HDCH8S 16A 3P 3NO Sessiz Kontaktör | 1658 | TL
| HDCH8S16404 | KONTAKTOR | HDCH8S 16A 4P 4NC Sessiz Kontaktör | 2165 | TL
| HDCH8S16422 | KONTAKTOR | HDCH8S 16A 4P 2NO+2NC Sessiz Kontaktör | 2165 | TL
| HDCH8S16431 | KONTAKTOR | HDCH8S 16A 4P 3NO+1NC Sessiz Kontaktör | 2165 | TL
| HDCH8S16440 | KONTAKTOR | HDCH8S 16A 4P 4NO Sessiz Kontaktör | 2165 | TL
| HDCH8S20202 | KONTAKTOR | HDCH8S 20A 2P 2NC Sessiz Kontaktör | 1158 | TL
| HDCH8S20211 | KONTAKTOR | HDCH8S 20A 2P 1NO+1NC Sessiz Kontaktör | 1158 | TL
| HDCH8S20220 | KONTAKTOR | HDCH8S 20A 2P 2NO Sessiz Kontaktör | 1158 | TL
| HDCH8S20303 | KONTAKTOR | HDCH8S 20A 3P 3NC Sessiz Kontaktör | 1713 | TL
| HDCH8S20312 | KONTAKTOR | HDCH8S 20A 3P 1NO+2NC Sessiz Kontaktör | 1713 | TL
| HDCH8S20321 | KONTAKTOR | HDCH8S 20A 3P 2NO+1NC Sessiz Kontaktör | 1713 | TL
| HDCH8S20330 | KONTAKTOR | HDCH8S 20A 3P 3NO Sessiz Kontaktör | 1713 | TL
| HDCH8S20404 | KONTAKTOR | HDCH8S 20A 4P 4NC Sessiz Kontaktör | 2222 | TL
| HDCH8S20422 | KONTAKTOR | HDCH8S 20A 4P 2NO+2NC Sessiz Kontaktör | 2222 | TL
| HDCH8S20431 | KONTAKTOR | HDCH8S 20A 4P 3NO+1NC Sessiz Kontaktör | 2222 | TL
| HDCH8S20440 | KONTAKTOR | HDCH8S 20A 4P 4NO Sessiz Kontaktör | 2222 | TL
| HDCH8S25202 | KONTAKTOR | HDCH8S 25A 2P 2NC Sessiz Kontaktör | 1214 | TL
| HDCH8S25211 | KONTAKTOR | HDCH8S 25A 2P 1NO+1NC Sessiz Kontaktör | 1214 | TL
| HDCH8S25220 | KONTAKTOR | HDCH8S 25A 2P 2NO Sessiz Kontaktör | 1214 | TL
| HDCH8S25303 | KONTAKTOR | HDCH8S 25A 3P 3NC Sessiz Kontaktör | 1770 | TL
| HDCH8S25312 | KONTAKTOR | HDCH8S 25A 3P 1NO+2NC Sessiz Kontaktör | 1770 | TL
| HDCH8S25321 | KONTAKTOR | HDCH8S 25A 3P 2NO+1NC Sessiz Kontaktör | 1770 | TL
| HDCH8S25330 | KONTAKTOR | HDCH8S 25A 3P 3NO Sessiz Kontaktör | 1770 | TL
| HDCH8S25404 | KONTAKTOR | HDCH8S 25A 4P 4NC Sessiz Kontaktör | 2277 | TL
| HDCH8S25422 | KONTAKTOR | HDCH8S 25A 4P 2NO+2NC Sessiz Kontaktör | 2277 | TL
| HDCH8S25431 | KONTAKTOR | HDCH8S 25A 4P 3NO+1NC Sessiz Kontaktör | 2277 | TL
| HDCH8S25440 | KONTAKTOR | HDCH8S 25A 4P 4NO Sessiz Kontaktör | 2277 | TL
| HDCH8S32202 | KONTAKTOR | HDCH8S 32A 2P 2NC Sessiz Kontaktör | 2334 | TL
| HDCH8S32211 | KONTAKTOR | HDCH8S 32A 2P 1NO+1NC Sessiz Kontaktör | 2334 | TL
| HDCH8S32220 | KONTAKTOR | HDCH8S 32A 2P 2NO Sessiz Kontaktör | 2334 | TL
| HDCH8S32303 | KONTAKTOR | HDCH8S 32A 3P 3NC Sessiz Kontaktör | 2823 | TL
| HDCH8S32312 | KONTAKTOR | HDCH8S 32A 3P 1NO+2NC Sessiz Kontaktör | 2823 | TL
| HDCH8S32321 | KONTAKTOR | HDCH8S 32A 3P 2NO+1NC Sessiz Kontaktör | 2823 | TL
| HDCH8S32330 | KONTAKTOR | HDCH8S 32A 3P 3NO Sessiz Kontaktör | 2823 | TL
| HDCH8S32404 | KONTAKTOR | HDCH8S 32A 4P 4NC Sessiz Kontaktör | 3153 | TL
| HDCH8S32422 | KONTAKTOR | HDCH8S 32A 4P 2NO+2NC Sessiz Kontaktör | 3153 | TL
| HDCH8S32431 | KONTAKTOR | HDCH8S 32A 4P 3NO+1NC Sessiz Kontaktör | 3153 | TL
| HDCH8S32440 | KONTAKTOR | HDCH8S 32A 4P 4NO Sessiz Kontaktör | 3153 | TL
| HDCH8S40202 | KONTAKTOR | HDCH8S 40A 2P 2NC Sessiz Kontaktör | 2390 | TL
| HDCH8S40211 | KONTAKTOR | HDCH8S 40A 2P 1NO+1NC Sessiz Kontaktör | 2390 | TL
| HDCH8S40220 | KONTAKTOR | HDCH8S 40A 2P 2NO Sessiz Kontaktör | 2390 | TL
| HDCH8S40303 | KONTAKTOR | HDCH8S 40A 3P 3NC Sessiz Kontaktör | 2880 | TL
| HDCH8S40312 | KONTAKTOR | HDCH8S 40A 3P 1NO+2NC Sessiz Kontaktör | 2880 | TL
| HDCH8S40321 | KONTAKTOR | HDCH8S 40A 3P 2NO+1NC Sessiz Kontaktör | 2880 | TL
| HDCH8S40330 | KONTAKTOR | HDCH8S 40A 3P 3NO Sessiz Kontaktör | 2880 | TL
| HDCH8S40404 | KONTAKTOR | HDCH8S 40A 4P 4NC Sessiz Kontaktör | 3209 | TL
| HDCH8S40422 | KONTAKTOR | HDCH8S 40A 4P 2NO+2NC Sessiz Kontaktör | 3209 | TL
| HDCH8S40431 | KONTAKTOR | HDCH8S 40A 4P 3NO+1NC Sessiz Kontaktör | 3209 | TL
| HDCH8S40440 | KONTAKTOR | HDCH8S 40A 4P 4NO Sessiz Kontaktör | 3209 | TL
| HDCH8S63202 | KONTAKTOR | HDCH8S 63A 2P 2NC Sessiz Kontaktör | 2445 | TL
| HDCH8S63211 | KONTAKTOR | HDCH8S 63A 2P 1NO+1NC Sessiz Kontaktör | 2445 | TL
| HDCH8S63220 | KONTAKTOR | HDCH8S 63A 2P 2NO Sessiz Kontaktör | 2445 | TL
| HDCH8S63303 | KONTAKTOR | HDCH8S 63A 3P 3NC Sessiz Kontaktör | 2936 | TL
| HDCH8S63312 | KONTAKTOR | HDCH8S 63A 3P 1NO+2NC Sessiz Kontaktör | 2936 | TL
| HDCH8S63321 | KONTAKTOR | HDCH8S 63A 3P 2NO+1NC Sessiz Kontaktör | 2936 | TL
| HDCH8S63330 | KONTAKTOR | HDCH8S 63A 3P 3NO Sessiz Kontaktör | 2936 | TL
| HDCH8S63404 | KONTAKTOR | HDCH8S 63A 4P 4NC Sessiz Kontaktör | 3265 | TL
| HDCH8S63422 | KONTAKTOR | HDCH8S 63A 4P 2NO+2NC Sessiz Kontaktör | 3265 | TL
| HDCH8S63431 | KONTAKTOR | HDCH8S 63A 4P 3NO+1NC Sessiz Kontaktör | 3265 | TL
| HDCH8S63440 | KONTAKTOR | HDCH8S 63A 4P 4NO Sessiz Kontaktör | 3265 | TL
| HDCH8SIS | KONTAKTOR | HDCH8S için Ara Parça | 160 | TL
YENİ | HDC30911M7 | KONTAKTOR | 9A 1NO 1NC 220V 50Hz AC Kontaktör | 1500 | TL
YENİ | HDC31211M7 | KONTAKTOR | 12A 1NO 1NC 220V 50Hz AC Kontaktör | 1500 | TL
YENİ | HDC31811M7 | KONTAKTOR | 18A 1NO 1NC 220V 50Hz AC Kontaktör | 1800 | TL
YENİ | HDC32511M7 | KONTAKTOR | 25A 1NO 1NC 220V 50Hz AC Kontaktör | 2600 | TL
YENİ | HDC33211M7 | KONTAKTOR | 32A 1NO 1NC 220V 50Hz AC Kontaktör | 4400 | TL
YENİ | HDC34011M7 | KONTAKTOR | 40A 1NO 1NC 220V 50Hz AC Kontaktör | 6600 | TL
YENİ | HDC35011M7 | KONTAKTOR | 50A 1NO 1NC 220V 50Hz AC Kontaktör | 7300 | TL
YENİ | HDC36511M7 | KONTAKTOR | 65A 1NO 1NC 220V 50Hz AC Kontaktör | 9108 | TL
YENİ | HDC38011M7 | KONTAKTOR | 80A 1NO 1NC 220V 50Hz AC Kontaktör | 15000 | TL
YENİ | HDC39511M7 | KONTAKTOR | 95A 1NO 1NC 220V 50Hz AC Kontaktör | 15000 | TL
YENİ | HDC30911B7 | KONTAKTOR | 9A 1NO 1NC 24V 50Hz AC Kontaktör | 1493.7952 | TL
YENİ | HDC31211B7 | KONTAKTOR | 12A 1NO 1NC 24V 50Hz AC Kontaktör | 1487 | TL
YENİ | HDC31811B7 | KONTAKTOR | 18A 1NO 1NC 24V 50Hz AC Kontaktör | 2064 | TL
YENİ | HDC32511B7 | KONTAKTOR | 25A 1NO 1NC 24V 50Hz AC Kontaktör | 2725 | TL
YENİ | HDC33211B7 | KONTAKTOR | 32A 1NO 1NC 24V 50Hz AC Kontaktör | 4734 | TL
YENİ | HDC34011B7 | KONTAKTOR | 40A 1NO 1NC 24V 50Hz AC Kontaktör | 6709 | TL
YENİ | HDC35011B7 | KONTAKTOR | 50A 1NO 1NC 24V 50Hz AC Kontaktör | 7445 | TL
YENİ | HDC36511B7 | KONTAKTOR | 65A 1NO 1NC 24V 50Hz AC Kontaktör | 9109 | TL
YENİ | HDC38011B7 | KONTAKTOR | 80A 1NO 1NC 24V 50Hz AC Kontaktör | 17190 | TL
YENİ | HDC39511B7 | KONTAKTOR | 95A 1NO 1NC 24V 50Hz AC Kontaktör | 17190 | TL
YENİ | HDC3S120M7 | KONTAKTOR | 120A 220V 50Hz AC Kontaktör | 26371 | TL
YENİ | HDC3S160M7 | KONTAKTOR | 16A 220V 50Hz AC Kontaktör | 29710 | TL
YENİ | HDC3S185M7 | KONTAKTOR | 185A 220V 50Hz AC Kontaktör | 34049 | TL
YENİ | HDC3S225M7 | KONTAKTOR | 225A 220V 50Hz AC Kontaktör | 34049 | TL
YENİ | HDC3S265M7 | KONTAKTOR | 265A 220V 50Hz AC Kontaktör | 58694 | TL
YENİ | HDC3S330M7 | KONTAKTOR | 330A 220V 50Hz AC Kontaktör | 69574 | TL
YENİ | HDC3S400M7 | KONTAKTOR | 400A 220V 50Hz AC Kontaktör | 71818 | TL
YENİ | HDC3S500M7 | KONTAKTOR | 500A 220V 50Hz AC Kontaktör | 94402 | TL
YENİ | HDC3S630M7 | KONTAKTOR | 630A 220V 50Hz AC Kontaktör | 117147 | TL
YENİ | HFT634 | KONTAKTOR | HDC3 Açmada Gecikmeli Yard.Kontak 10-180S | 1299 | TL
YENİ | HFT632 | KONTAKTOR | HDC3 Açmada Gecikmeli Yard.Kontak 0.1-30S | 1299 | TL
YENİ | HFT630 | KONTAKTOR | HDC3 Açmada Gecikmeli Yard.Kontak 0.1-3S | 1299 | TL
YENİ | HFT624 | KONTAKTOR | HDC3 Kapatmada Gecikmeli Yard.Kontak 10-180S | 1299 | TL
YENİ | HFT622 | KONTAKTOR | HDC3 Kapatmada Gecikmeli Yard.Kontak 0.1-30S | 1299 | TL
YENİ | HFT620 | KONTAKTOR | HDC3 Kapatmada Gecikmeli Yard.Kontak 0.1-3S | 1299 | TL
YENİ | HF440 | KONTAKTOR | 3 Kutuplu Kontaktör İçin HDC3 Üstten Yardımcı Kont. 4NO | 653 | TL
YENİ | HF431 | KONTAKTOR | 3 Kutuplu Kontaktör İçin HDC3 Üstten Yardımcı Kont. 3NO 1NC | 653 | TL
YENİ | HF422 | KONTAKTOR | 3 Kutuplu Kontaktör İçin HDC3 Üstten Yardımcı Kont. 2NO 2NC | 653 | TL
YENİ | HF413 | KONTAKTOR | 3 Kutuplu Kontaktör İçin HDC3 Üstten Yardımcı Kont. 1NO 3NC | 653 | TL
YENİ | HF404 | KONTAKTOR | 3 Kutuplu Kontaktör İçin HDC3 Üstten Yardımcı Kont. 4NC | 653 | TL
YENİ | HF411 | KONTAKTOR | 3 Kutuplu Kontaktör İçin HDC3 Üstten Yardımcı Kont. 1NO 1NC | 443 | TL
YENİ | HF420 | KONTAKTOR | 3 Kutuplu Kontaktör İçin HDC3 Üstten Yardımcı Kont. 2NO | 443 | TL
YENİ | HF402 | KONTAKTOR | 3 Kutuplu Kontaktör İçin HDC3 Üstten Yardımcı Kont. 2NC | 443 | TL
YENİ | HFC620 | KONTAKTOR | HDC3 3 Kutuplu Kontaktör İçin Yandan Yardımcı Kont. 2NO 9A - 95A | 423 | TL
YENİ | HFC611 | KONTAKTOR | HDC3 3 Kutuplu Kontaktör İçin Yandan Yardımcı Kont. 1NO 1NC 9A - 95A | 423 | TL
YENİ | HFC602 | KONTAKTOR | HDC3 3 Kutuplu Kontaktör İçin Yandan Yardımcı Kont. 2NC 9A - 95A | 423 | TL
YENİ | HX2S225M7 | KONTAKTOR | Yedek Bobin 185A~225A 220V 50Hz | 3759 | TL
YENİ | HX2S400M7 | KONTAKTOR | Yedek Bobin 400A 220V 50Hz | 8422 | TL
YENİ | HX2S630M7 | KONTAKTOR | Yedek Bobin 630A 220V 50Hz | 14385 | TL
YENİ | HX31811B7 | KONTAKTOR | 9~18A 24V Yedek Bobin 50Hz | 329 | TL
YENİ | HX31811E7 | KONTAKTOR | 9~18A 48V Yedek Bobin 50Hz | 329 | TL
YENİ | HX31811F7 | KONTAKTOR | 9~18A 110V Yedek Bobin 50Hz | 329 | TL
YENİ | HX31811Q7 | KONTAKTOR | 9~18A 380V Yedek Bobin 50Hz | 329 | TL
YENİ | HX33811B7 | KONTAKTOR | 25~32A 24V Yedek Bobin 50Hz | 471 | TL
YENİ | HX33811E7 | KONTAKTOR | 25~32A 48V Yedek Bobin 50Hz | 471 | TL
YENİ | HX33811F7 | KONTAKTOR | 25~32A 110V Yedek Bobin 50Hz | 471 | TL
YENİ | HX33811Q7 | KONTAKTOR | 25~32A 380V Yedek Bobin 50Hz | 471 | TL
YENİ | HX365B7 | KONTAKTOR | 40~65A 24V Yedek Bobin 50Hz | 527 | TL
YENİ | HX365E7 | KONTAKTOR | 40~65A 48V Yedek Bobin 50Hz | 632 | TL
YENİ | HX365F7 | KONTAKTOR | 40~65A 110V Yedek Bobin 50Hz | 527 | TL
YENİ | HX365Q7 | KONTAKTOR | 40~65A 380V Yedek Bobin 50Hz | 527 | TL
YENİ | HX395B7 | KONTAKTOR | 80~95A 24V Yedek Bobin 50Hz | 663 | TL
YENİ | HX395E7 | KONTAKTOR | 80~95A 48V Yedek Bobin 50Hz | 663 | TL
YENİ | HX395F7 | KONTAKTOR | 80~95A 110V Yedek Bobin 50Hz | 663 | TL
YENİ | HX395Q7 | KONTAKTOR | 80~95A 380V Yedek Bobin 50Hz | 663 | TL
YENİ | HFR632H | KONTAKTOR | Mekanik Kilit (3 Kutup) 9A~32A (4 Kutup) 9A~25A | 797 | TL
YENİ | HFR695HS | KONTAKTOR | Mekanik Kilit (3 Kutup) 40A~95A | 904 | TL
YENİ | HFR4225 | KONTAKTOR | Kontaktör Mekanik Kilit (3-4 Kutup) 185A~225A | 876.7 | TL
YENİ | HFR4400 | KONTAKTOR | Kontaktör Mekanik Kilit (3-4 Kutup) 265A~330A | 797 | TL
YENİ | HFR4630 | KONTAKTOR | Kontaktör Mekanik Kilit (3 Kutup) 630A (4 Kutup) 630A~800A | 797 | TL
YENİ | HDR3S25P16 | KONTAKTOR | 0,10~0,15A Termik Röle | 1325 | TL
YENİ | HDR3S25P25 | KONTAKTOR | 0,18~0,25A Termik Röle | 1325 | TL
YENİ | HDR3S25P4 | KONTAKTOR | 0,25~0,36A Termik Röle | 1325 | TL
YENİ | HDR3S25P63 | KONTAKTOR | 0,35~0,50A Termik Röle | 1325 | TL
YENİ | HDR3S251 | KONTAKTOR | 0,50~0,70A Termik Röle | 1325 | TL
YENİ | HDR3S251P6 | KONTAKTOR | 0,90~1,20A Termik Röle | 1325 | TL
YENİ | HDR3S252P5 | KONTAKTOR | 1,80~2,50A Termik Röle | 1325 | TL
YENİ | HDR3S254 | KONTAKTOR | 2,50~3,60A Termik Röle | 1325 | TL
YENİ | HDR3S256 | KONTAKTOR | 3,50~4,80A Termik Röle | 1325 | TL
YENİ | HDR3S258 | KONTAKTOR | 5~7A Termik Röle | 1325 | TL
YENİ | HDR3S2510 | KONTAKTOR | 6,3~9A Termik Röle | 1325 | TL
YENİ | HDR3S2513 | KONTAKTOR | 9~12A Termik Röle | 1325 | TL
YENİ | HDR3S2518 | KONTAKTOR | 14~18A Termik Röle | 1325 | TL
YENİ | HDR3S2525 | KONTAKTOR | 18~25A Termik Röle | 1844 | TL
YENİ | HDR3S3832 | KONTAKTOR | 23~32A Termik Röle | 1844 | TL
YENİ | HDR3S9325 | KONTAKTOR | 18~25A Termik Röle | 2892 | TL
YENİ | HDR3S9332 | KONTAKTOR | 23~32A Termik Röle | 2892 | TL
YENİ | HDR3S9340 | KONTAKTOR | 30~40A Termik Röle | 2990 | TL
YENİ | HDR3S9350 | KONTAKTOR | 37~50A Termik Röle | 3081 | TL
YENİ | HDR3S9365 | KONTAKTOR | 48~65A Termik Röle | 3122 | TL
YENİ | HDR3S9370 | KONTAKTOR | 55~70A Termik Röle | 3608 | TL
YENİ | HDR3S9380 | KONTAKTOR | 63~80A Termik Röle | 3864 | TL
YENİ | HDR3S9393 | KONTAKTOR | 80~95A Termik Röle | 3864 | TL
YENİ | HDR3S18565 | KONTAKTOR | 48-65A Termik Röle | 6834.8976 | TL
YENİ | HDR3S18570 | KONTAKTOR | 55-70A Termik Röle | 6803.1383 | TL
YENİ | HDR3S18580 | KONTAKTOR | 63-80A Termik Röle | 6855.5781 | TL
YENİ | HDR3S18595 | KONTAKTOR | 75-95A Termik Röle | 6884.7523 | TL
YENİ | HDR3S185115 | KONTAKTOR | 90-115A Termik Röle | 6911.7108 | TL
YENİ | HDR3S185135 | KONTAKTOR | 105-135A Termik Röle | 7375.9137 | TL
YENİ | HDR3S185150 | KONTAKTOR | 120-150A Termik Röle | 7680.5814 | TL
YENİ | HDR3S185160 | KONTAKTOR | 130-160A Termik Röle | 7680.5814 | TL
YENİ | HDR3S185185 | KONTAKTOR | 150-185A Termik Röle | 7761.8261 | TL
YENİ | HDR3S630200F | KONTAKTOR | 145-200A Termik Röle | 14316 | TL
YENİ | HDR3S630250F | KONTAKTOR | 180-250A Termik Röle | 14316 | TL
YENİ | HDR3S630320F | KONTAKTOR | 230-320A Termik Röle | 14285 | TL
YENİ | HDR3S630400F | KONTAKTOR | 290-400A Termik Röle | 14285 | TL
YENİ | HDR3S630480F | KONTAKTOR | 350-480A Termik Röle | 14285 | TL
YENİ | HDR3S630630F | KONTAKTOR | 460-630A Termik Röle | 14285 | TL
YENİ | HJRS1D25J | KONTAKTOR | HDR3-25 Termik Röle Ray Montaj Aparatı | 200 | TL
YENİ | HJRS1D36J | KONTAKTOR | HDR3-36 Termik Röle Ray Montaj Aparatı | 300 | TL
YENİ | HJRS1D93J | KONTAKTOR | HDR3-93 Termik Röle Ray Montaj Aparatı | 550 | TL
| HDR618P15 | TER ROLE | 0,10~0,15A Termik Röle | 1524 | TL
| HDR618P18 | TER ROLE | 0,12~0,18A Termik Röle | 1524 | TL
| HDR618P25 | TER ROLE | 0,18~0,25A Termik Röle | 1524 | TL
| HDR618P36 | TER ROLE | 0,25~0,36A Termik Röle | 1524 | TL
| HDR618P5 | TER ROLE | 0,35~0,50A Termik Röle | 1524 | TL
| HDR618P7 | TER ROLE | 0,50~0,70A Termik Röle | 1524 | TL
| HDR618P9 | TER ROLE | 0,63~0,90A Termik Röle | 1524 | TL
| HDR6181P2 | TER ROLE | 0,90~1,20A Termik Röle | 1524 | TL
| HDR6181P8 | TER ROLE | 1,20~1,80A Termik Röle | 1524 | TL
| HDR6182P5 | TER ROLE | 1,80~2,50A Termik Röle | 1524 | TL
| HDR6183P6 | TER ROLE | 2,50~3,60A Termik Röle | 1524 | TL
| HDR6184P8 | TER ROLE | 3,50~4,80A Termik Röle | 1524 | TL
| HDR6186P3 | TER ROLE | 4,50~6,30A Termik Röle | 1524 | TL
| HDR6187 | TER ROLE | 5~7A Termik Röle | 1524 | TL
| HDR6189 | TER ROLE | 6,3~9A Termik Röle | 1524 | TL
| HDR61812 | TER ROLE | 9~12A Termik Röle | 1524 | TL
| HDR61815 | TER ROLE | 11~15A Termik Röle | 1524 | TL
| HDR61818 | TER ROLE | 14~18A Termik Röle | 1524 | TL
| HDR6329 | TER ROLE | 6,3~9A Termik Röle | 1916 | TL
| HDR63212 | TER ROLE | 9~12A Termik Röle | 1916 | TL
| HDR63218 | TER ROLE | 14~18A Termik Röle | 2046 | TL
| HDR63225 | TER ROLE | 18~25A Termik Röle | 2121 | TL
| HDR63232 | TER ROLE | 23~32A Termik Röle | 2121 | TL
| HDR69525 | TER ROLE | 18~25A Termik Röle | 3326 | TL
| HDR69532 | TER ROLE | 23~32A Termik Röle | 3326 | TL
| HDR69540 | TER ROLE | 30~40A Termik Röle | 3439 | TL
| HDR69550 | TER ROLE | 37~50A Termik Röle | 3544 | TL
| HDR69565 | TER ROLE | 48~65A Termik Röle | 3591 | TL
| HDR69570 | TER ROLE | 55~70A Termik Röle | 4150 | TL
| HDR69580 | TER ROLE | 63~80A Termik Röle | 4444 | TL
| HDR69595 | TER ROLE | 80~95A Termik Röle | 4444 | TL
| HDR618565 | TER ROLE | 48-65A Termik Röle | 5062 | TL
| HDR618570 | TER ROLE | 55-70A Termik Röle | 5062 | TL
| HDR618580 | TER ROLE | 63-80A Termik Röle | 5295 | TL
| HDR618595 | TER ROLE | 75-95A Termik Röle | 5347 | TL
| HDR6185115 | TER ROLE | 90-115A Termik Röle | 5420 | TL
| HDR6185135 | TER ROLE | 105-135A Termik Röle | 5531 | TL
| HDR6185150 | TER ROLE | 120-150A Termik Röle | 5738 | TL
| HDR6185160 | TER ROLE | 130-160A Termik Röle | 5738 | TL
| HDR6185185 | TER ROLE | 150-185A Termik Röle | 5738 | TL
| HDR6630200F | TER ROLE | 145-200A Termik Röle | 13316 | TL
| HDR6630250F | TER ROLE | 180-250A Termik Röle | 13316 | TL
| HDR6630320F | TER ROLE | 230-320A Termik Röle | 13285 | TL
| HDR6630400F | TER ROLE | 290-400A Termik Röle | 13285 | TL
| HDR6630480F | TER ROLE | 350-480A Termik Röle | 13285 | TL
| HDR6630630F | TER ROLE | 460-630A Termik Röle | 13285 | TL
| HJRS2634F | TER ROLE | 2.5~4A Ray Tipi Termik Röle | 1370 | TL
| HJRS2636P3F | TER ROLE | 4~6.3A Ray Tipi Termik Röle | 1370 | TL
| HJRS26310F | TER ROLE | 6.3~10A Ray Tipi Termik Röle | 1370 | TL
| HJRS26316F | TER ROLE | 10~16A Ray Tipi Termik Röle | 1370 | TL
| HJRS26325F | TER ROLE | 16~25A Ray Tipi Termik Röle | 1370 | TL
| HJRS26340F | TER ROLE | 25~40A Ray Tipi Termik Röle | 1936 | TL
| HJRS26357F | TER ROLE | 40~57A Ray Tipi Termik Röle | 1936 | TL
| HJRS26363F | TER ROLE | 50~63A Ray Tipi Termik Röle | 1936 | TL
| HDR618J | TER ROLE | HDR6-18 Termik Röle Ray Montaj Aparatı | 109 | TL
| HDR632J | TER ROLE | HDR6-32 Termik Röle Ray Montaj Aparatı | 171 | TL
| HDR695J | TER ROLE | HDR6-95 Termik Röle Ray Montaj Aparatı | 337 | TL
| HDP632P4 | MOT KOR | 0.25-0.4A 220V 50Hz Motor Koruma | 2298 | TL
| HDP632P63 | MOT KOR | 0.4-0.63A 220V 50Hz Motor Koruma | 2298 | TL
| HDP6321 | MOT KOR | 0.63-1A 220V 50Hz Motor Koruma | 2298 | TL
| HDP6321P6 | MOT KOR | 1-1.6A 220V 50Hz Motor Koruma | 2298 | TL
| HDP6322P5 | MOT KOR | 1.6-2.5A 220V 50Hz Motor Koruma | 2381 | TL
| HDP6324 | MOT KOR | 2.5-4A 220V 50Hz Motor Koruma | 2381 | TL
| HDP6326P3 | MOT KOR | 4-6.3A 220V 50Hz Motor Koruma | 2402 | TL
| HDP63210 | MOT KOR | 6-10A 220V 50Hz Motor Koruma | 2402 | TL
| HDP63214 | MOT KOR | 9-14A 220V 50Hz Motor Koruma | 2517 | TL
| HDP63218 | MOT KOR | 13-18A 220V 50Hz Motor Koruma | 2517 | TL
| HDP63223 | MOT KOR | 17-23A 220V 50Hz Motor Koruma | 2641 | TL
| HDP63225 | MOT KOR | 20-25A 220V 50Hz Motor Koruma | 2641 | TL
| HDP63232 | MOT KOR | 24-32A 220V 50Hz Motor Koruma | 2641 | TL
| HDP17Z8040 | MOT KOR | 25-40A 220V 50Hz Motor Koruma | 7815 | TL
| HDP17Z8063 | MOT KOR | 40-63A 220V 50Hz Motor Koruma | 7815 | TL
| HDP17Z8080 | MOT KOR | 56-80A 220V 50Hz Motor Koruma | 7815 | TL
| HAU220 | MOT KOR | Motor Koruma Düşük Gerilim Bobini 220~240V | 1011 | TL
| HAS220 | MOT KOR | Motor Koruma Açtırma Bobini 220~240V | 1011 | TL
| HAE20 | MOT KOR | Motor Koruma Yardımcı Kontak (Üst) 2A Kontak | 316 | TL
| HAE11 | MOT KOR | Motor Koruma Yardımcı Kontak (Üst) 1A+1K Kontak | 316 | TL
| HAN20 | MOT KOR | Motor Koruma Yardımcı Kontak (Yan) 2A Kontak | 825 | TL
| HAN11 | MOT KOR | Motor Koruma Yardımcı Kontak (Yan) 1A+1K Kontak | 628 | TL
| HDP632MC | MOT KOR | Motor Koruma Muhafaza Kutusu IP55 | 853 | TL
| HDP17Z80A02 | MOT KOR | HDP17Z - Motor Koruma Yardımcı Kontak (Yan) 2A Kontak | 812 | TL
| HDP17Z80A01 | MOT KOR | HDP17Z - Motor Koruma Yardımcı Kontak (Yan) 1A 1K Kontak | 812 | TL
| HDQ3S008040016R | RTSE | HDQ3S 80AF 4P 16A RTSE | 362.5 | EUR
| HDQ3S008040020R | RTSE | HDQ3S 80AF 4P 20A RTSE | 362.5 | EUR
| HDQ3S008040025R | RTSE | HDQ3S 80AF 4P 25A RTSE | 362.5 | EUR
| HDQ3S008040032R | RTSE | HDQ3S 80AF 4P 32A RTSE | 362.5 | EUR
| HDQ3S008040040R | RTSE | HDQ3S 80AF 4P 40A RTSE | 362.5 | EUR
| HDQ3S008040050R | RTSE | HDQ3S 80AF 4P 50A RTSE | 362.5 | EUR
| HDQ3S008040063R | RTSE | HDQ3S 80AF 4P 63A RTSE | 362.5 | EUR
| HDQ3S008040080R | RTSE | HDQ3S 80AF 4P 80A RTSE | 362.5 | EUR
| HDQ3S012540100R | RTSE | HDQ3S 125AF 4P 100A RTSE | 427 | EUR
| HDQ3S012540125R | RTSE | HDQ3S 125AF 4P 125A RTSE | 427 | EUR
| HDQ3S025040140R | RTSE | HDQ3S 250AF 4P 140A RTSE | 640 | EUR
| HDQ3S025040160R | RTSE | HDQ3S 250AF 4P 160A RTSE | 650 | EUR
| HDQ3S025040200R | RTSE | HDQ3S 250AF 4P 200A RTSE | 661.5 | EUR
| HDQ3S025040250R | RTSE | HDQ3S 250AF 4P 250A RTSE | 672 | EUR
| HDQ3S008040016G | RTSE | HDQ3S 80AF 4P 16A Power to Generator | 410.5 | EUR
| HDQ3S008040020G | RTSE | HDQ3S 80AF 4P 20A Power to Generator | 410.5 | EUR
| HDQ3S008040025G | RTSE | HDQ3S 80AF 4P 25A Power to Generator | 410.5 | EUR
| HDQ3S008040032G | RTSE | HDQ3S 80AF 4P 32A Power to Generator | 410.5 | EUR
| HDQ3S008040040G | RTSE | HDQ3S 80AF 4P 40A Power to Generator | 410.5 | EUR
| HDQ3S008040050G | RTSE | HDQ3S 80AF 4P 50A Power to Generator | 410.5 | EUR
| HDQ3S008040063G | RTSE | HDQ3S 80AF 4P 63A Power to Generator | 410.5 | EUR
| HDQ3S008040080G | RTSE | HDQ3S 80AF 4P 80A Power to Generator | 410.5 | EUR
| HDQ3S012540100G | RTSE | HDQ3S 125AF 4P 100A Power to Generator | 455 | EUR
| HDQ3S012540125G | RTSE | HDQ3S 125AF 4P 125A Power to Generator | 455 | EUR
| HDQ3S025040140G | RTSE | HDQ3S 250AF 4P 140A Power to Generator | 725 | EUR
| HDQ3S025040160G | RTSE | HDQ3S 250AF 4P 160A Power to Generator | 725 | EUR
| HDQ3S025040200G | RTSE | HDQ3S 250AF 4P 200A Power to Generator | 725 | EUR
| HDQ3S025040250G | RTSE | HDQ3S 250AF 4P 250A Power to Generator | 725 | EUR
| HDQ3S008040016P | RTSE | HDQ3S 80AF 4P 16A Power to Power | 277.5 | EUR
| HDQ3S008040020P | RTSE | HDQ3S 80AF 4P 20A Power to Power | 277.5 | EUR
| HDQ3S008040025P | RTSE | HDQ3S 80AF 4P 25A Power to Power | 277.5 | EUR
| HDQ3S008040032P | RTSE | HDQ3S 80AF 4P 32A Power to Power | 277.5 | EUR
| HDQ3S008040040P | RTSE | HDQ3S 80AF 4P 40A Power to Power | 277.5 | EUR
| HDQ3S008040050P | RTSE | HDQ3S 80AF 4P 50A Power to Power | 277.5 | EUR
| HDQ3S008040063P | RTSE | HDQ3S 80AF 4P 63A Power to Power | 277.5 | EUR
| HDQ3S008040080P | RTSE | HDQ3S 80AF 4P 80A Power to Power | 277.5 | EUR
| HDQ3S012540100P | RTSE | HDQ3S 125AF 4P 100A Power to Power | 320 | EUR
| HDQ3S012540125P | RTSE | HDQ3S 125AF 4P 125A Power to Power | 320 | EUR
| HDQ3S025040140P | RTSE | HDQ3S 250AF 4P 140A Power to Power | 586.5 | EUR
| HDQ3S025040160P | RTSE | HDQ3S 250AF 4P 160A Power to Power | 586.5 | EUR
| HDQ3S025040200P | RTSE | HDQ3S 250AF 4P 200A Power to Power | 586.5 | EUR
| HDQ3S025040250P | RTSE | HDQ3S 250AF 4P 250A Power to Power | 586.5 | EUR
| HDQ3S008040016M | RTSE | HDQ3S 80AF 4P 16A MTSE | 213.9 | EUR
| HDQ3S008040020M | RTSE | HDQ3S 80AF 4P 20A MTSE | 213.9 | EUR
| HDQ3S008040025M | RTSE | HDQ3S 80AF 4P 25A MTSE | 213.9 | EUR
| HDQ3S008040032M | RTSE | HDQ3S 80AF 4P 32A MTSE | 213.9 | EUR
| HDQ3S008040040M | RTSE | HDQ3S 80AF 4P 40A MTSE | 213.9 | EUR
| HDQ3S008040050M | RTSE | HDQ3S 80AF 4P 50A MTSE | 213.9 | EUR
| HDQ3S008040063M | RTSE | HDQ3S 80AF 4P 63A MTSE | 213.9 | EUR
| HDQ3S008040080M | RTSE | HDQ3S 80AF 4P 80A MTSE | 213.9 | EUR
| HDQ3S012540100M | RTSE | HDQ3S 125AF 4P 100A MTSE | 256.5 | EUR
| HDQ3S012540125M | RTSE | HDQ3S 125AF 4P 125A MTSE | 256.5 | EUR
| HDQ3S025040140M | RTSE | HDQ3S 250AF 4P 140A MTSE | 480 | EUR
| HDQ3S025040160M | RTSE | HDQ3S 250AF 4P 160A MTSE | 480 | EUR
| HDQ3S025040200M | RTSE | HDQ3S 250AF 4P 200A MTSE | 480 | EUR
| HDQ3S025040250M | RTSE | HDQ3S 250AF 4P 250A MTSE | 480 | EUR
| HAVEAU04M2 | VSD | EA-0.4kW 1AC 220V G-type / LED keypad + EMC filter Class C3 | 184 | EUR
| HAVEAU07M2 | VSD | EA-0.75kW 1AC 220V G-type / LED keypad + EMC filter Class C3 | 207 | EUR
| HAVEAU15M2 | VSD | EA-1.5kW 1AC 220V G-type / LED keypad + EMC filter Class C3 | 230 | EUR
| HAVEAU22M2 | VSD | EA-2.2kW 1AC 220V G-type / LED keypad + EMC filter Class C3 | 295 | EUR
| HAVEAU07N4 | VSD | EA-0.75kW 3AC 380V G-type / LED keypad + EMC filter Class C3 | 295 | EUR
| HAVEAU15N4 | VSD | EA-1.5kW 3AC 380V G-type / LED keypad + EMC filter Class C3 | 318 | EUR
| HAVEAU22N4 | VSD | EA-2.2kW 3AC 380V G-type / LED keypad + EMC filter Class C3 | 342 | EUR
| HAVEAU40N4B | VSD | EA-4kW 3AC 380V G-type / LED keypad + EMC filter Class C3 | 378 | EUR
| HAVEAU55N4B | VSD | EA-5.5kW 3AC 380V G-type / LED keypad + EMC Class C3 | 460 | EUR
| HAVEAU75N4B | VSD | EA-7.5kW 3AC 380V G-type / LED keypad + EMC filter Class C3 | 589 | EUR
| HAVEAD11N4B | VSD | EA-11kW 3AC 380V G-type / LED keypad + EMC filter Class C3 | 824 | EUR
| HAVEAD15N4B | VSD | EA-15kW 3AC 380V G-type / LED keypad + EMC filter Class C3 | 941 | EUR
| HAVEAD18N4B | VSD | EA-18.5kW 3AC 380V G-type / LED keypad + EMC filter Class C3 | 1165 | EUR
| HAVEAD22N4B | VSD | EA-22kW 3AC 380V G-type / LED keypad + EMC filter Class C3 | 1412 | EUR